## Sheet1
PROTHERM
001000
0010003390 Соединительный комплект подключения бойлера В 100 М | 79.00 Euro 2 | шт
0010003511 Комп./соед.бойл.и кот.SKAT (0020015570) | 74.82 Euro 2 | компл.
0010003512 Форсунки для замены на ПБ | 25.42 Euro 2 | шт
0010003633 Промышленный котел NO 70 КВт стальной жаротрубный (без панели управления) | 2'581.00 Euro 2 | шт
0010003634 Промышленный котел NO 80 КВт стальной жаротрубный (без панели управления) | 2'667.00 Euro 2 | шт
0010003635 Промышленный котел NO 90 КВт стальной жаротрубный (без панели управления) | 2'750.00 Euro 2 | шт
0010003636 Промышленный котел NO 100 КВт стальной жаротрубный (без панели управления) | 2'834.00 Euro 2 | шт
0010003637 Промышленный котел NO 120 КВт стальной жаротрубный (без панели управления) | 2'916.00 Euro 2 | шт
0010003638 Промышленный котел NO 150 КВт стальной жаротрубный (без панели управления) | 3'422.00 Euro 2 | шт
0010003639 Промышленный котел NO 200 КВт стальной жаротрубный (без панели управления) | 3'672.00 Euro 2 | шт
0010003640 Промышленный котел NO 250 КВт стальной жаротрубный (без панели управления) | 3'925.00 Euro 2 | шт
0010003641 Промышленный котел NO 300 КВт стальной жаротрубный (без панели управления) | 4'357.00 Euro 2 | шт
010003642 Промышленный котел NO 350 КВт стальной жаротрубный (без панели управления) | 5'192.00 Euro 2 | шт
0010003643 Промышленный котел NO 420 КВт стальной жаротрубный (без панели управления) | 5'948.00 Euro 2 | шт
0010003644 Промышленный котел NO 510 КВт стальной жаротрубный (без панели управления) | 7'282.00 Euro 2 | шт
0010003645 Промышленный котел NO 630 КВт стальной жаротрубный (без панели управления) | 7'779.00 Euro 2 | шт
0010003646 Промышленный котел NO 750 КВт стальной жаротрубный (без панели управления) | 9'406.00 Euro 2 | шт
0010003647 Промышленный котел NO 870 КВт стальной жаротрубный (без панели управления) | 10'748.00 Euro 2 | шт
0010003648 Промышленный котел NO 970 КВт стальной жаротрубный (без панели управления) | 11'421.00 Euro 2 | компл.
0010003649 Промышленный котел NO 1030 КВт стальной жаротрубный (без панели управления) | 13'446.00 Euro 2 | шт
0010003650 Промышленный котел NO 1200 КВт стальной жаротрубный (без панели управления) | 14'516.00 Euro 2 | шт
0010003651 Промышленный котел NO 1300 КВт стальной жаротрубный (без панели управления) | 14'708.00 Euro 2 | шт
0010003652Промышленный котел NO 1400 КВт стальной жаротрубный (без панели управления) | 19'866.00 Euro 2 | шт
0010003653 Промышленный котел NO 1600 КВт стальной жаротрубный (без панели управления) | 20'443.00 Euro 2 | шт
0010003654 Промышленный котел NO 1800 КВт стальной жаротрубный (без панели управления) | 21'017.00 Euro 2 | шт
0010003655 Промышленный котел NO 2000 КВт стальной жаротрубный (без панели управления) | 25'850.00 Euro 2 | шт
0010003656 Промышленный котел NO 2400 КВт стальной жаротрубный (без панели управления) | 26'657.00 Euro 2 | шт
0010003657 Промышленный котел NO 3000 КВт стальной жаротрубный (без панели управления) | 34'527.00 Euro 2 | шт
0010003658 Промышленный котел NO 3500 КВт стальной жаротрубный (без панели управления) | 37'688.00 Euro 2 | шт
0010003659 Панель управления для котла NO | 267.00 Euro 2 | шт
0010003788 Напольный газовый котел Медведь 60 PLO | 1'507.00 Euro 2 | шт
0010003789 Водонагреватель FS B100S | 691.00 Euro 2 | шт
0010003792 Настенный газовый котел Тигр 12 KTZ | 1'111.00 Euro 2 | шт
0010003793 Настенный газовый котел Тигр 12 KOZ | 1'421.00 Euro 2 | шт
0010003794 Настенный газовый котел Тигр 24 KTZ | 1'568.00 Euro 2 | шт
0010003795 Настенный газовый котел Тигр 24 KOZ | 1'481.00 Euro 2 | шт
0010003940 Напольный котел Бизон 30 NL | 908.00 Euro 2 | шт
0010003941 Напольный котел Бизон 35 NL | 990.00 Euro 2 | шт
0010003942 Напольный котел Бизон 40 NL | 1'051.00 Euro 2 | шт
0010003943 Напольный котел Бизон 50 NL | 1'213.00 Euro 2 | шт
0010003944 Напольный котел Бизон 60 NL | 1'323.00 Euro 2 | шт
0010003945 Напольный котел Бизон 70 NL | 1'471.00 Euro 2 | шт
0010004333 Водонагреватель FS B300S | 1'093.00 Euro 2 | шт
0010004334 Водонагреватель FS B400S | 1'332.00 Euro 2 | шт
0010004335 Водонагреватель FS B500S | 1'523.00 Euro 2 | шт
0010005362 Часть горелки (форсунки на рампе и жгут проводов) (не поставляется) | 108.00 Euro 2 | компл.
0010005363 Рампа топочной горелки с форсунками | 35.00 Euro 2 | компл.
0010005364 Часть горелки (форсунки на рампе) | 42.00 Euro 2 | компл.
0010005365 Комплект Леопард | 108.00 Euro 2 | компл.
0010005724 Напольный газовый котел Медведь 20 KLOM | 999.00 Euro 2 | шт
0010005725 Напольный газовый котел Медведь 30 KLOM | 1'095.00 Euro 2 | шт
0010005726 Напольный газовый котел Медведь 40 KLOM | 1'285.00 Euro 2 | шт
0010005727 Напольный газовый котел Медведь 50 KLOM | 1'475.00 Euro 2 | шт
0010005748 Напольный газовый котел Медведь 20 KLZ | 2'217.00 Euro 2 | шт
0010005749 Напольный газовый котел Медведь 30 KLZ | 2'360.00 Euro 2 | шт
0010005750 Напольный газовый котел Медведь 40 KLZ | 2'511.00 Euro 2 | шт
0010005751 Напольный газовый котел Медведь 50 KLZ | 2'670.00 Euro 2 | шт
0010005769 Часть горелки (рампа и газовый клапан) | 125.00 Euro 2 | компл.
0010006491 Датчик бойлера | 13.00 Euro 2 | компл.
0010006653 Водонагреватель WH B60Z | 645.00 Euro 2 | шт
0010007994 Настенный газовый котел Гепард 23 MOV | 671.00 Euro 2 | шт
0010007995 Настенный газовый котел Гепард 23 MTV (новый 0010015238) | 706.00 Euro 2 | шт
0010008029 Настенный газовый котел Пантера 25 KOO | 740.00 Euro 2 | шт
0010008030 Настенный газовый котел Пантера 25 KTO (новый 0010015242) | 802.00 Euro 2 | шт
0010008031 Настенный газовый котел Пантера 25 KOV | 827.00 Euro 2 | шт
0010008032 Настенный газовый котел Пантера 25 KTV (новый 0010015244) | 871.00 Euro 2 | шт
0010008033 Настенный газовый котел Пантера 30 KTV | 958.00 Euro 2 | шт
0010008951 Настенный электрический котел Скат 6KR | 670.00 Euro 2 | шт
0010008952 Настенный электрический котел Скат 9KR | 687.00 Euro 2 | шт
0010008953 Настенный электрический котел Скат 12KR | 697.00 Euro 2 | шт
0010008954 Настенный электрический котел Скат 14KR | 725.00 Euro 2 | шт
0010008955 Настенный электрический котел Скат 18KR | 773.00 Euro 2 | шт
0010008956 Настенный электрический котел Скат 21KR | 792.00 Euro 2 | шт
0010008957 Настенный электрический котел Скат 24KR | 811.00 Euro 2 | шт
0010008958 Настенный электрический котел Скат 28KR | 830.00 Euro 2 | шт
0010011782 Настенный газовый котел Гепард 11 MOV | 671.00 Euro 2 | шт
0010011783 Настенный газовый котел Гепард 11 MTV | 706.00 Euro 2 | шт
0010013625 Прерыватель тяги для котла KSO (Волк) | 26.33 Euro 2 | шт
0010015236 Настенный газовый котел Гепард 23 MОV | 742.00 Euro 2 | шт
0010015238 Настенный газовый котел Гепард 23 MTV | 780.00 Euro 2 | шт
0010015239 Настенный газовый котел Рысь НК 24 | 340.00 Euro 2 | шт
0010015240 Настенный газовый котел Патера 12КТО | 780.50 Euro 2 | шт
0010015241 Настенный газовый котел Пантера 25КОО | 790.00 Euro 2 | шт
0010015242 Настенный газовый котел Пантера 25 КТО | 816.50 Euro 2 | шт
0010015243 Настенный газовый котел Пантера 25 KOV | 844.00 Euro 2 | шт
0010015244 Настенный газовый котел Пантера 25 KTV (старый 0010008032) | 889.00 Euro 2 | шт
0010015245 Настенный газовый котел Пантера 30 KOV | 899.00 Euro 2 | шт
0010015246 Настенный газовый котел Пантера 30 KTV | 977.00 Euro 2 | шт
0010015247 Настенный газовый котел Пантера 35KTV | 1'176.00 Euro 2 | шт
0010015363 Настенны газовый котел Рысь 28 | 389.00 Euro 2 | шт
0010015963 Бойлер косвенного нагрева нап./наст./ цилиндрический FE 120/6 BM 120л | 657.00 Euro 2 | шт
0010015964 Бойлер косвенного нагрева нап./наст./ цилиндрический FE 150/6 BM 150л | 709.00 Euro 2 | шт
0010015965 Бойлер косвенного нагрева нап./наст./ цилиндрический FE 200/6 BM 200л | 782.00 Euro 2 | шт
0010016518 Настенный газовый котел Рысь НК 11 | 329.00 Euro 2 | шт
0010018581 Настенный газовый котел Ягуар 11JTV | 598.00 Euro 2 | шт
0010018582 Настенный газовый котел Ягуар 24 JTV | 637.00 Euro 2 | шт
0010018860 Котел на твердом топливе Бобер 20DLO 19кВт | 1'112.00 Euro 2 | шт
0010018861 Котел на твердом топливе Бобер 30DLO 24 кВт | 1'342.00 Euro 2 | шт
0010018862 Котел на твердом топливе Бобер 40DLO 32 кВт | 1'462.00 Euro 2 | шт
0010018863 Котел на твердом топливе Бобер 39 кВт | 1'873.00 Euro 2 | шт
0010018864 Котел на твердом топливе Бобер 60DLO 48 кВт | 2'046.00 Euro 2 | шт
0010020009 Напольный газовый котел Волк12,5кВт(старый К010010214) | 271.72 Euro 2 | шт
0010020010 Напольный газовый котел Волк 16,0кВт(старый К010010215) | 393.05 Euro 2 | шт
0010020288 котел Рысь К 25/30 MKV | 1'178.00 Euro 2 | шт
0010020289 Рысь К 25 MKO | 1'130.26 Euro 2 | шт
002001
0020010717 Защитный анод бойлера G1x26x517 (старый 0020068847) | 19.02 Euro 2 | шт
0020014160 Датчик | 5.40 Euro 2 | шт
0020014161 Воздухоотводчик | 16.17 Euro 2 | шт
0020014162 Жгут проводов | 10.72 Euro 2 | шт
0020014164 Зажим (10 штук) | 3.87 Euro 2 | компл.
0020014166 Прокладка ( 10 шт) | 5.65 Euro 2 | компл.
0020014168 3-х ходовой клапан | 62.29 Euro 2 | шт
0020014169 Регулировочный винт бай-пасса | 10.04 Euro 2 | шт
0020014171 Насос (новый 0020078492) | 200.94 Euro 2 | шт
0020014173 Предохранительный клапан (старый 2000801904) | 12.61 Euro 2 | шт
0020014174 Аквасенсор | 17.53 Euro 2 | шт
0020014175 Прокладка (10 штук) | 3.87 Euro 2 | компл.
0020014176 Зажим D18/20 (10 штук) | 5.40 Euro 2 | компл.
0020014177 Прокладка 9,6x2,4 (10 штук) | 2.19 Euro 2 | компл.
0020014182 Прокладка (10 штук) | 8.45 Euro 2 | компл.
0020014183 Прокладка 19,8x3,6 (10 штук) | 4.41 Euro 2 | компл.
0020014190 Датчик давления (новый 0020079644) | 39.46 Euro 2 | шт
0020014193 Прокладка (10 шт) | 3.87 Euro 2 | компл.
0020014194 Прокладка 15x2 (10 штук) | 3.05 Euro 2 | компл.
0020014195 Прокладка (10 штук) | 2.34 Euro 2 | компл.
0020014402 Теплообменник | 62.29 Euro 2 | шт
0020014404 Жгут проводов | 9.23 Euro 2 | шт
0020014638 Свод мембраны - 53496 | 35.35 Euro 2 | шт
0020014639 Свод мембраны - 53497 | 7.67 Euro 2 | шт
0020014647 Прокладка | 59.91 Euro 2 | шт
0020014659 Прокладка | 11.54 Euro 2 | шт
0020014881 Регулятор - 59012 | 18.46 Euro 2 | шт
0020014882 Регулятор - 59013 | 18.46 Euro 2 | шт
0020014918 Катушка электрич. | 55.37 Euro 2 | шт
0020014919 Корпус | 64.46 Euro 2 | шт
0020014925 Датчик протока | 35.35 Euro 2 | шт
0020015092 Мембранна 18РОР | 13.06 Euro 2 | шт
0020015093 Мембранна 23РОР | 10.01 Euro 2 | шт
0020015095 Винт | 7.67 Euro 2 | шт
0020015097 Водяной узел | 146.24 Euro 2 | шт
0020015100 Водяной узел | 193.09 Euro 2 | шт
0020015102 Горелка запальная (новый 05920700) | 33.40 Euro 2 | шт
0020015105 Газовый блок 23POP | 238.52 Euro 2 | шт
0020015107 Прокладка | 1.92 Euro 2 | шт
0020015126 Гидроблок пласт-выход | 80.93 Euro 2 | шт
0020015570 Комплект 3 -ход. клапана FUGAS | 125.00 Euro 2 | шт
0020018051 Термостат капиллярный | 48.00 Euro 2 | шт
0020018462 Зажим (10 штук) | 6.91 Euro 2 | компл.
0020018569 Воздухоотводчик (новый S1024500) | 22.38 Euro 2 | шт
0020018828 Вентилятор | 254.14 Euro 2 | компл.
002002
0020020113 Комплект проточного водонагревателя | 57.69 Euro 2 | компл.
0020020114 Комплект проточного водонагревателя | 154.76 Euro 2 | компл.
0020020682 Плата управления SYMSI 7 | 161.85 Euro 2 | компл.
0020020741 Прокладка (1 штука) | 1.26 Euro 2 | шт
0020020780 Жгут проводов | 7.67 Euro 2 | компл.
0020023213 Газовый клапан SIT 845 | 93.71 Euro 2 | компл.
0020023214 Электроника розжига (турбо) 537ABC | 100.80 Euro 2 | компл.
0020023215 Вентилятор GR01085 | 47.70 Euro 2 | компл.
0020023216 Датчик давления | 17.41 Euro 2 | шт
0020023217 Насос 15.5-1 | 122.10 Euro 2 | компл.
0020023218 Плата управления 24 KXV | 85.19 Euro 2 | компл.
0020023220 Газовый клапан VK4105 G1146 B | 137.72 Euro 2 | шт
0020023848 Удлинитель ручки управления 24POG | 5.68 Euro 2 | шт
0020023871 Электроды | 24.16 Euro 2 | шт
0020023872 Блок электроники | 87.04 Euro 2 | шт
0020023889 Мембрана 19POG | 10.01 Euro 2 | шт
0020023890 Мембрана 24POG | 10.75 Euro 2 | шт
0020023911 Газовый клапан G20 - 19POG | 205.87 Euro 2 | шт
0020023912 Газовый клапан G20 - 19POG | 193.09 Euro 2 | шт
0020025183 Жгут проводов BMU-AI | 6.14 Euro 2 | шт
0020025200 Плата управления 15 - 18 кВт | 146.24 Euro 2 | шт
0020025201 Плата управления 21 - 24 кВт | 177.47 Euro 2 | шт
0020025202 Плата управления СТ6-8 | 100.80 Euro 2 | шт
0020025203 Плата управления 6-8Z - КОZ,КТZ v.12 | 100.80 Euro 2 | шт
0020025205 Насос UPS 15-60,130 Грундфос | 146.24 Euro 2 | шт
0020025206 Насос RS 15/6 3 PR 130 9 | 100.80 Euro 2 | шт
0020025207 Насос UPS15-50,130-AO | 115.00 Euro 2 | компл.
0020025208 Насос WILO-RSL 20/65r | 122.10 Euro 2 | компл.
0020025209 Насос UPS 15-60 AOS 130 Grundfos | 161.85 Euro 2 | компл.
0020025211 Вентилятор | 75.25 Euro 2 | шт
0020025212 Вентилятор 1-скоростной II | 100.80 Euro 2 | шт
0020025213 Вентилятор RLG 108/0042-3030 LH | 75.25 Euro 2 | шт
0020025215 Контактор Eb.ISCH 24A (AC-1) | 41.46 Euro 2 | компл.
0020025216 Таймер | 23.43 Euro 2 | шт
0020025217 Автоматика управления INECO 1 | 222.90 Euro 2 | шт
0020025219 Газовый клапан 820 SIT NOVA | 100.80 Euro 2 | шт
0020025220 Газовый клапан 824 SIT NOVA | 122.10 Euro 2 | шт
0020025223 Автоматика розжига (атмо) Honeywell | 177.47 Euro 2 | шт
0020025224 Плата управления Protherm | 207.29 Euro 2 | компл.
0020025225 Автоматика розжига (турбо) Honeywell | 191.67 Euro 2 | шт
0020025226 Автоматика розжига (атмо) Honeywell | 177.47 Euro 2 | шт
0020025227 Автоматика розжига 503EFD-10s | 107.90 Euro 2 | шт
0020025229 Автоматика розжига (атмо) AM-2ст. 1025 | 329.39 Euro 2 | шт
0020025230 Автоматика розжига S4565-BM1007 | 254.14 Euro 2 | шт
0020025231 Автоматика розжига (турбо) СM-2ст. 1021 | 254.14 Euro 2 | шт
0020025232 Погружной датчик A2002B | 18.46 Euro 2 | шт
0020025233 Погружной датчик C2008B | 18.46 Euro 2 | шт
0020025234 Датчик температуры В 1002 | 29.25 Euro 2 | шт
0020025235 Датчик 18мм | 6.14 Euro 2 | шт
0020025237 Охлаждающий стержень 142.0230.00 | 8.45 Euro 2 | шт
0020025239 Газовый клапан -ПГ | 191.67 Euro 2 | шт
0020025240 Газовый клапан -3ст.ПГ | 238.52 Euro 2 | шт
0020025241 Газовый клапан -1ст.-ПГ,ПБ | 177.47 Euro 2 | шт
0020025242 Газовый клапан SIT 836 | 130.62 Euro 2 | шт
0020025243 Газовый клапан SIT 830 | 89.45 Euro 2 | шт
0020025244 Газовый клапан VK4105G1005 | 191.67 Euro 2 | шт
0020025245 Маностат воздуха (новый 0020240108) | 41.46 Euro 2 | шт
0020025248 Теплообменник ГВС | 115.00 Euro 2 | шт
0020025251 Бойлер 45 литров | 576.43 Euro 2 | шт
0020025254 Теплообменник бойлера (90л) | 631.39 Euro 2 | шт
0020025256 Вторичный теплообменник ГВС-Е6N/16 | 55.37 Euro 2 | шт
0020025257 Теплообменник 30323005 (35кВт) | 299.57 Euro 2 | шт
0020025258 Теплообменник (24кВт)-PR401 | 222.90 Euro 2 | шт
0020025259 Теплообменник PR20401019-24кВт | 222.90 Euro 2 | шт
0020025260 Чугунная секция - (левая) | 130.62 Euro 2 | шт
0020025261 Чугунная секция - (правая) | 137.72 Euro 2 | шт
0020025262 Чугунная секция - (средняя) | 177.47 Euro 2 | шт
0020025263 Чугунный теплообменник (6 секций) | 884.52 Euro 2 | шт
0020025264 Теплообменник SD | 332.00 Euro 2 | шт
0020025265 Чугунная секция - (левая) | 130.62 Euro 2 | шт
0020025266 Чугунная секция - (правая) | 136.05 Euro 2 | шт
0020025267 Чугунная секция - (средняя) | 106.00 Euro 2 | шт
0020025269 Расширительный бак (6 л.) 3/8" | 75.25 Euro 2 | шт
0020025271 Предохран.клапан 3000кПа1/2"-1/2"-вн. | 10.75 Euro 2 | шт
0020025273 3-ходовой клапан P362A E2114 | 130.62 Euro 2 | шт
0020025274 Анод бойлера 45,90,100л. | 23.14 Euro 2 | шт
0020025275 Мембрана (SNAV3324) | 16.90 Euro 2 | шт
0020025277 Гидроблок -SO3- S15 - (выход) | 329.39 Euro 2 | шт
0020025278 Электропривод блока | 44.58 Euro 2 | шт
0020025279 Термометр | 13.84 Euro 2 | шт
0020025281 Термостат рабочий (TY) | 21.30 Euro 2 | шт
0020025282 Термостат рабочий 3-кон. | 19.88 Euro 2 | шт
0020025284 Термостат рабочий (TZ) | 23.14 Euro 2 | шт
0020025285 Термостат рабочий 3-кон. | 23.14 Euro 2 | шт
0020025286 Термостат аварийный (LY) | 26.25 Euro 2 | шт
0020025287 Жидкотопливный насос | 484.14 Euro 2 | шт
0020025289 Теплообменник (6-секций) | 1'037.86 Euro 2 | шт
0020025290 Газовый клапан SIT SIGMA 840.038 | 89.45 Euro 2 | шт
0020025291 Электроника розжига 537 АБЦ | 100.80 Euro 2 | шт
0020025292 Горелочные трубы (старый 0020034628) | 19.88 Euro 2 | шт
0020025293 Плата управления 28 KXV | 93.71 Euro 2 | шт
0020025294 Теплообменник ТУВ Е6Н.14 | 55.37 Euro 2 | шт
0020025295 Теплообменник BIASI(7 секций) | 884.52 Euro 2 | шт
0020025296 Плата управления СТ6-10 (новый 0020049376) | 87.01 Euro 2 | шт
0020025297 Теплообменник 082.01501 | 119.99 Euro 2 | шт
0020025298 Расширительный бак 5L | 100.80 Euro 2 | шт
0020025299 Клапан газовый SIT 843 | 89.45 Euro 2 | шт
0020025300 Электроника розжига (атмо) 537ABC | 100.80 Euro 2 | шт
0020025301 Электроника розжига АМ 1058 | 161.85 Euro 2 | шт
0020025302 Вентилятор GR01090 | 59.91 Euro 2 | шт
0020025308 Плата управления 24 BXV | 80.93 Euro 2 | шт
0020025309 Панель 24 KXO | 85.19 Euro 2 | шт
0020025314 Теплообменник C.00.35.056.02 | 146.24 Euro 2 | шт
0020025315 Блок S40 - вход ZK | 122.10 Euro 2 | шт
0020025316 Теплообменник (9 - секций) | 1'115.94 Euro 2 | шт
0020025317 Газовый клапан SIT 843 G3/4 | 93.71 Euro 2 | шт
0020025318 3-ход.клапан каскад.SF25M1S-L | 115.00 Euro 2 | шт
0020025319 Газовый клапан SIT 845 SIGMA - UK | 93.71 Euro 2 | шт
0020025844 Плата управления 24PTP | 154.76 Euro 2 | шт
0020027470 Прокладка (10шт.) | 5.68 Euro 2 | компл.
0020027487 Плата управления 9 - 12 кВт | 130.62 Euro 2 | шт
0020027488 Плата управления 21 - 24 Д | 177.47 Euro 2 | шт
0020027490 Плата управления MOD v.13 | 8.45 Euro 2 | шт
0020027491 Плата управления 80 KLO v.1.2 | 59.91 Euro 2 | шт
0020027496 Плата управления | 64.46 Euro 2 | шт
0020027497 Плата управления 50 STO | 75.25 Euro 2 | шт
0020027500 Дисплейная плата DIS5 | 29.25 Euro 2 | шт
0020027501 Плата индикации 5 КТО, КОО12 (НЕ ПОСТАВЛЯЕТСЯ) | 13.84 Euro 2 | шт
0020027504 Электрод розжига | 6.14 Euro 2 | шт
0020027505 Электрод розжига для KLO | 6.13 Euro 2 | шт
0020027506 Электрод розжига для PLO | 6.14 Euro 2 | шт
0020027507 Электрод ионизационный | 8.45 Euro 2 | шт
0020027508 Электрод ZE 588 | 10.01 Euro 2 | шт
0020027509 Прокладка вентилятора | 5.40 Euro 2 | шт
0020027510 Реле Eberle 410 16A 48 В | 11.54 Euro 2 | шт
0020027513 Кнопка (аварийного состояния) | 7.67 Euro 2 | шт
0020027516 Газовый клапан 820 мВ SIT | 115.00 Euro 2 | шт
0020027517 Автоматика розжига S4560B1006 Honeywell | 122.10 Euro 2 | шт
0020027518 Кабель для NOVA 820 | 11.54 Euro 2 | шт
0020027519 Кнопка пьезорозжига NOVA | 7.67 Euro 2 | шт
0020027520 Термопара 55мм, М9х1 | 10.01 Euro 2 | шт
0020027521 Термопара многократная 820мВ | 47.70 Euro 2 | шт
0020027522 Катушка газового клапана NOVA 820 | 23.14 Euro 2 | шт
0020027523 Горелка запальная для PLO | 14.62 Euro 2 | шт
0020027524 Горелка запальная 820 мВ | 23.13 Euro 2 | шт
0020027525 Форсунка для горелки ПБ1,7мм | 4.60 Euro 2 | шт
0020027526 Держатель охлажд.стержней 142.0106.00 | 1.92 Euro 2 | шт
0020027527 Держатель охлажд.стержней U142.0223.00 | 1.92 Euro 2 | шт
0020027530 Стекло | 3.87 Euro 2 | шт
0020027531 Газовый клапан 3ст.ПБ | 191.67 Euro 2 | шт
0020027532 Газовый клапан VR4605 CB1025 Honeywell | 191.67 Euro 2 | шт
0020027533 Газовый клапан VR4605 DB1008 Honeywell | 205.87 Euro 2 | шт
0020027535 Термостат продуктов сгорания 70-110°С | 23.14 Euro 2 | шт
0020027536 Термостат продуктов сгорания (поз. конт) | 26.25 Euro 2 | шт
0020027537 Термостат биметаллич.необратимый 95°С | 4.61 Euro 2 | шт
0020027542 Воздухоотводчик 3/8" | 16.90 Euro 2 | шт
0020027543 Шаровый кран 3/8" (новый 0020044776) | 15.00 Euro 2 | шт
0020027545 Обратный клапан 3/4" | 10.01 Euro 2 | шт
0020027546 Вторичный теплообменник | 80.93 Euro 2 | шт
0020027547 Вторичный теплообменник - С 25 | 122.10 Euro 2 | шт
0020027549 Расширительный бак 7 литров | 64.46 Euro 2 | шт
0020027550 Расширительный бак 7 литров | 64.46 Euro 2 | шт
0020027552 Предохранительный клапан 250кПа 1/2" | 16.90 Euro 2 | шт
0020027553 Предохранительный клапан 250кПа1/2"-1/2" | 14.62 Euro 2 | шт
0020027554 Предохранит. клапан 250кПа1/2"-1/2"-вн. | 11.54 Euro 2 | шт
0020027555 Предохранительный клапан 300 кПа 1/2"-1/2"-вн. | 15.48 Euro 2 | шт
0020027557 Гильза для 4 датчиков | 12.28 Euro 2 | шт
0020027558 Прокладка бойлера 45л.186мм | 21.30 Euro 2 | шт
0020027559 Ниппель | 3.85 Euro 2 | шт
0020027560 Микровыключатель к 3-ход.клапану | 6.92 Euro 2 | шт
0020027567 Гидроблок - S11 - (выход) | 205.87 Euro 2 | шт
0020027569 Микровыключатель гидроблока | 15.48 Euro 2 | шт
0020027570 Манометр | 13.84 Euro 2 | шт
0020027571 Датчик давления | 18.46 Euro 2 | шт
0020027572 Термостат рабочий мед.-позол. конт | 26.25 Euro 2 | шт
0020027573 Термостат аварийный -позолоч.кон. | 26.25 Euro 2 | шт
0020027574 Термостат | 7.67 Euro 2 | шт
0020027575 Термостат биметал.аварийный 105°С | 5.40 Euro 2 | шт
0020027577 Датчик контроля пламени | 50.54 Euro 2 | шт
0020027578 Трансформатор розжига | 137.72 Euro 2 | шт
0020027581 Электроды розжига Q125 | 18.46 Euro 2 | шт
0020027583 Анод B200Z | 38.62 Euro 2 | шт
0020027585 Прокладка для трубки А,В(10шт) | 10.01 Euro 2 | компл.
0020027587 Расширительный бак 10л-1/2" | 59.91 Euro 2 | шт
0020027588 Катушка модул. SIT 824/836 | 32.09 Euro 2 | шт
0020027589 Предохранительный клапан 3/4" ZB-8 | 18.46 Euro 2 | шт
0020027590 Электроника розжига (турбо) CМ 1039 | 177.47 Euro 2 | шт
0020027591 Дисплей KLZ в.13 | 29.25 Euro 2 | шт
0020027592 Фланец для бойлера 45L | 47.70 Euro 2 | шт
0020027593 Жгут проводов J-1 | 41.46 Euro 2 | шт
0020027594 Гидроблок KXV15 (обратка) | 177.47 Euro 2 | шт
0020027595 Гидроблок KXV15 (подача) | 177.47 Euro 2 | шт
0020027596 Жгут проводов Q200 | 18.46 Euro 2 | шт
0020027597 Датчик протока | 23.14 Euro 2 | шт
0020027600 Кабель Z 024 | 9.23 Euro 2 | шт
0020027602 Мембрана ГВС | 8.45 Euro 2 | шт
0020027603 Вентиль | 12.28 Euro 2 | шт
0020027605 Маностат воздуха C6065 FH1516B | 93.71 Euro 2 | шт
0020027608 Проводник 24BOV15 | 38.62 Euro 2 | шт
0020027610 Клапан 3-хододовой 15.AS50 | 55.37 Euro 2 | шт
0020027611 Расширительный бак 5л-W | 55.37 Euro 2 | шт
0020027612 Охладительный стержень 205мм | 9.23 Euro 2 | шт
0020027613 Датчик D 13-15мм | 5.40 Euro 2 | шт
0020027614 Стабилизатор тяги | 50.54 Euro 2 | шт
0020027617 Расширительный бак 2L | 69.29 Euro 2 | шт
0020027621 Панель блока управления | 238.52 Euro 2 | шт
0020027622 Погружной датчик SO 11010 | 6.13 Euro 2 | шт
0020027623 Электроды с кабелем - Q246 | 32.09 Euro 2 | шт
0020027624 Расширительный бак 10L-W | 69.29 Euro 2 | шт
0020027625 Термоманометр | 26.27 Euro 2 | шт
0020027626 Автоматика SIT 577 DBC Sigma | 100.80 Euro 2 | шт
0020027628 Датчик Холла | 32.09 Euro 2 | шт
0020027629 Расширительный бак 13S 0000500 | 93.71 Euro 2 | шт
0020027630 Автоматика розжига S4565 AM1074B | 191.67 Euro 2 | шт
0020027631 Автоматика розжига S4565 CM1047B | 329.39 Euro 2 | шт
0020027633 Датчик температуры SO10045 | 12.28 Euro 2 | шт
0020027634 Датчик температуры SO10044 | 10.00 Euro 2 | шт
0020027635 Анод 33x200/M8 | 16.90 Euro 2 | шт
0020027636 Плата дисплея PL15 | 21.30 Euro 2 | шт
0020027638 Газовый клапан (новый 0020044788) | 578.91 Euro 2 | шт
0020027639 Термостат биметаллический обратимый 95°С | 10.75 Euro 2 | шт
0020027640 Тэн NM 3 кВт | 44.58 Euro 2 | шт
0020027641 Тэн NM 6 кВт | 55.37 Euro 2 | шт
0020027643 Анод бойлера 45l SANICELL | 38.62 Euro 2 | шт
0020027644 Насос NFSL/PREMIUM-3-CRF-12 | 122.10 Euro 2 | шт
0020027645 Электрокоробка насоса WILO. | 23.14 Euro 2 | шт
0020027646 Плата управления ELKOT4 21-24кВт (новый 0020112058) | 150.13 Euro 2 | шт
0020027647 Плата управления ELKOT4 15-18кВт (новый 0020112055) | 119.52 Euro 2 | шт
0020027648 Плата управления ELKOT4 9-12кВт (новый 0020112056) | 99.97 Euro 2 | шт
0020027649 Трансформатор TQ031A27 SIEMENS | 103.23 Euro 2 | шт
0020027652 Датчик протока | 11.54 Euro 2 | шт
0020027653 Плата управления 24KXV17 | 107.90 Euro 2 | шт
0020027657 Панель управления 50SOO v.1.3 | 69.29 Euro 2 | шт
0020027659 Термопара к 820 мВ | 10.00 Euro 2 | шт
0020027661 Термостат биметаллический обратимый 80°С | 5.40 Euro 2 | шт
0020027662 Гильза для 3 датчиков | 8.45 Euro 2 | шт
0020027665 Прокладка 24х15х2 (10шт) | 3.87 Euro 2 | компл.
0020027666 Электроды розжига Q124 | 16.90 Euro 2 | шт
0020027667 Предохранительный клапан 1/2" ZB-4 | 13.84 Euro 2 | шт
0020027670 Расширительный бак 7L-3/8" | 93.71 Euro 2 | шт
0020027671 Маностат HC | 23.12 Euro 2 | шт
0020027672 Маностат воздуха FH1656B (новый 0020240108) | 75.25 Euro 2 | шт
0020027673 Термостат раб.3-кон. мед. IMIT | 18.46 Euro 2 | шт
0020027675 Трансформатор 30KKZ | 50.54 Euro 2 | шт
0020027676 Плата дисплея J16 | 23.14 Euro 2 | шт
0020027677 Автоматика розжига B1055 | 130.62 Euro 2 | шт
0020027678 Катушка для SIT SIGMA 840,843,845 | 44.58 Euro 2 | шт
0020027679 Газовый клапан SIT 843 SIGMA G3/4 | 89.45 Euro 2 | шт
0020027680 Газовый клапан SIT SIGMA 840.030 | 89.45 Euro 2 | шт
0020027681 Обратный клапан - (пластик) | 14.62 Euro 2 | шт
0020027682 Насос NFSL12/6 HEP-3 | 93.71 Euro 2 | шт
0020027683 Вентилятор GR02410 | 64.46 Euro 2 | шт
002003
0020032151 Каскадный регулятор | 613.34 Euro 2 | шт
0020033142 Плата управления 3 - 6 кВт | 100.80 Euro 2 | шт
0020033143 Плата управления 15 - 18 Д | 139.14 Euro 2 | шт
0020033171 Электронная плата | 16.90 Euro 2 | шт
0020033172 Плата управления 80 KLR v.1.4 | 115.00 Euro 2 | шт
0020033173 Плата управления | 38.62 Euro 2 | шт
0020033175 Сетевой кабель | 6.92 Euro 2 | шт
0020033176 Предохранитель Т 80МА | 2.30 Euro 2 | шт
0020033177 Предохратитель 160МА Т/35 | 1.92 Euro 2 | шт
0020033179 Предохранитель Т1,6А 5х20 | 1.56 Euro 2 | шт
0020033180 Держатель для предохранителя (новый 0020033595) | 3.38 Euro 2 | шт
0020033182 Сигнализатор оранжевый | 3.87 Euro 2 | шт
0020033183 Сигнализатор красный | 3.87 Euro 2 | шт
0020033184 Сигнализатор прозрач.H858HB | 3.87 Euro 2 | шт
0020033198 Электроды розжига | 14.62 Euro 2 | шт
0020033200 Электрод ионизационный | 9.23 Euro 2 | шт
0020033210 Провод к электродам розжига 80см | 7.67 Euro 2 | шт
0020033211 Провод к электродам розжига 80 KLO-B | 5.40 Euro 2 | шт
0020033212 Провод к электроду ионизации 100см | 8.45 Euro 2 | шт
0020033213 Провод к электроду розжига KLZ | 9.23 Euro 2 | шт
0020033214 Провод заземления для KLZ | 2.70 Euro 2 | шт
0020033215 Провод к электроду ионизации для KLZ | 2.70 Euro 2 | шт
0020033218 Изолирующая втулка AL GP 13,5 | 3.05 Euro 2 | шт
0020033220 Изолирующая втулка AL GP 21 | 4.61 Euro 2 | шт
0020033227 Выключатель | 3.87 Euro 2 | шт
0020033228 Выключатель (функциональный) | 3.05 Euro 2 | шт
0020033230 Выключатель-переключатель | 6.14 Euro 2 | шт
0020033231 Выключатель (зеленый) | 6.92 Euro 2 | шт
0020033233 Выключатель сетевой | 3.05 Euro 2 | шт
0020033236 Выключатель 1-полюсн. | 3.05 Euro 2 | шт
0020033239 Электрический разъем - 6,3мм | 2.31 Euro 2 | шт
0020033240 Клеммник 6336-37-12-10 | 1.56 Euro 2 | шт
0020033241 Защитный кожух выключателя | 1.56 Euro 2 | шт
0020033243 Автоматика розжига | 161.85 Euro 2 | шт
0020033248 Прокладка+винт коннектора NOVA 820 | 1.56 Euro 2 | шт
0020033250 Провод к электроду розжига 500мм NOVA | 5.40 Euro 2 | шт
0020033251 Винтовое соединение 6мм | 1.56 Euro 2 | шт
0020033253 Корпус для автоматики розжига IP44 | 3.05 Euro 2 | шт
0020033255 Прерыватель термопары | 5.40 Euro 2 | шт
0020033256 Коннектор прерывателя термопары 820мВ | 5.40 Euro 2 | шт
0020033259 Заглушка LG-96x96 | 6.14 Euro 2 | шт
0020033260 Датчик температуры QAZ 21.5220 | 32.09 Euro 2 | шт
0020033261 Держатель РСД 88 | 1.56 Euro 2 | шт
0020033263 Шланг силиконовый к маностату | 3.09 Euro 2 | шт
0020033265 Зонд давления | 3.05 Euro 2 | шт
0020033266 Горелка Полидоро - 24кВт | 75.25 Euro 2 | шт
0020033270 Горелочные трубы | 21.30 Euro 2 | шт
0020033272 Горелка 401.0262.12 | 107.90 Euro 2 | шт
0020033273 Форсунка для природного газа - NP 120 | 1.56 Euro 2 | шт
0020033276 Форсунка для горелки 2,8мм | 3.05 Euro 2 | шт
0020033277 Форсунка для горелки 2,65мм | 3.05 Euro 2 | шт
0020033278 Охлаждающий стержень | 10.75 Euro 2 | шт
0020033279 Держатель охлаждающих стержней 110 | 3.87 Euro 2 | шт
0020033280 Держатель охлаждающих стержней 114 | 4.61 Euro 2 | шт
0020033281 Сопло для запальной горелки G27.2 | 1.92 Euro 2 | шт
0020033293 Трубка подачи газа (не поставляется) | 12.23 Euro 2 | шт
0020033302 Термостат биметаллич.обратимый 65°С | 5.40 Euro 2 | шт
0020033303 Термостат биметаллич.обратимый 85°С | 6.92 Euro 2 | шт
0020033304 Термостат биметаллич.необратимый 65°С | 5.40 Euro 2 | шт
0020033305 Термостат биметаллич.необратимый 80°С | 6.14 Euro 2 | шт
0020033306 Термостат биметаллический необратимый 85°С | 10.75 Euro 2 | шт
0020033311 Фланец прямой газ.клапана | 10.75 Euro 2 | шт
0020033315 Фланец угловой- 45-900-400-125 | 11.54 Euro 2 | шт
0020033316 Фланец угловой с 3/4" гайкой изм. | 16.90 Euro 2 | шт
0020033317 Фланец прямой с 3/4"гайкой | 9.23 Euro 2 | шт
0020033319 Коннектор соединительный 45-900-429-026 | 18.46 Euro 2 | шт
0020033320 Клапан модуляции | 122.10 Euro 2 | шт
0020033328 Шаровой кран вых.1/2 | 10.01 Euro 2 | шт
0020033330 Шаровой кран 3/4" с водоотводом | 16.90 Euro 2 | шт
0020033331 Кран сливной 1/4"-II | 5.40 Euro 2 | шт
0020033335 Резьбовое соединение VE 4302-1/2" | 6.92 Euro 2 | шт
0020033336 Резьбовое соединение VE 4302-3/4" | 9.23 Euro 2 | шт
0020033344 Зажим | 1.56 Euro 2 | шт
0020033351 Заглушка 5/4" | 3.87 Euro 2 | шт
0020033352 Заглушка 5/4" с надставкой | 10.75 Euro 2 | шт
0020033360 Включающий диск (MPMV3310) | 1.56 Euro 2 | шт
0020033365 Зажим | 1.56 Euro 2 | шт
0020033366 Предохранительная пружина | 1.56 Euro 2 | шт
0020033376 Трубка горячего водоснабжения (новый 0020033805) | 11.36 Euro 2 | шт
0020033425 Трубка соединительная А | 14.62 Euro 2 | шт
0020033426 Трубка соединительная В | 14.62 Euro 2 | шт
0020033427 Зажим микровыключателя гидроблока | 1.92 Euro 2 | шт
0020033428 Зажим | 2.70 Euro 2 | шт
0020033429 Зажим | 1.92 Euro 2 | шт
0020033430 Зажим | 1.14 Euro 2 | шт
0020033433 Уплотнительное кольцо (10 шт) | 4.61 Euro 2 | компл.
0020033438 Подложка | 1.92 Euro 2 | шт
0020033439 Заглушка 1/2" 12mmdr | 6.14 Euro 2 | шт
0020033440 Заглушка 1/4" | 6.92 Euro 2 | шт
0020033442 Ручки управления | 2.70 Euro 2 | шт
0020033443 Ручки управления | 5.92 Euro 2 | шт
0020033444 Ограничительный винт | 1.14 Euro 2 | шт
0020033445 Ограничительная пружина | 0.78 Euro 2 | шт
0020033452 Зажим | 0.78 Euro 2 | шт
0020033454 Ручки управления - D | 3.05 Euro 2 | шт
0020033455 Шпиндель ручек управления D2 | 1.14 Euro 2 | шт
0020033456 Зажим термостата | 1.56 Euro 2 | шт
0020033458 Пружина термостата | 2.70 Euro 2 | шт
0020033462 Прокладка 1326 д.14мм | 3.05 Euro 2 | шт
0020033463 Прокладка 30х20х2(10 шт.) | 6.91 Euro 2 | компл.
0020033467 Прокладка 18,3,5 (10шт) | 1.92 Euro 2 | компл.
0020033468 Прокладка 22х2,5 (10 шт.) | 4.61 Euro 2 | компл.
0020033470 Прокладка 27х18х3 Gu (10шт) | 5.40 Euro 2 | компл.
0020033472 Прокладка 30х22х2 | 6.14 Euro 2 | шт
0020033473 Прокладка 15х8х2 (10 шт) | 1.92 Euro 2 | компл.
0020033474 Прокладка 51х41х4 (5 штук) | 12.28 Euro 2 | компл.
0020033476 Прокладка 60х40х2 (компл. 5шт) | 9.23 Euro 2 | компл.
0020033477 Прокладка 60х48х2 IT200(5шт) | 11.54 Euro 2 | шт
0020033478 Прокладка 70*50*3 | 12.28 Euro 9 | шт
0020033480 Уплотнительный шнур 5х5 | 3.05 Euro 2 | шт
0020033481 Уплотнительный шнур 15*2 | 4.61 Euro 2 | шт
0020033482 Уплотнительный шнур | 4.61 Euro 2 | шт
0020033486 Фланец 6/4''-318 овальный | 44.58 Euro 2 | шт
0020033487 Фланец угловой DN 15 R3612 (60) | 11.54 Euro 2 | шт
0020033503 Электрод розжига (двойной) | 18.46 Euro 2 | шт
0020033505 Прокладка фланца к HVS 5 | 29.25 Euro 2 | шт
0020033511 Кабель к электродам розжига | 16.90 Euro 2 | шт
0020033524 Изоляция камеры сгорания SK 184x168 | 5.40 Euro 2 | шт
0020033525 Изоляция камеры сгорания SK 320x217 | 9.23 Euro 2 | шт
0020033534 Панель блока управления PLO,KLO | 6.92 Euro 2 | шт
0020033542 Панель облицовки-v.12 | 15.48 Euro 2 | шт
0020033546 Панель управления KTV,KOV | 13.84 Euro 2 | шт
0020033551 Панель управления КТО,КОО v.12 | 24.47 Euro 2 | шт
0020033554 Штырь М4 | 1.56 Euro 2 | шт
0020033555 Зажим 16 | 0.78 Euro 2 | шт
0020033556 Зажим турбокамеры | 2.31 Euro 2 | шт
0020033564 Изоляция горелки 20PLO | 6.92 Euro 2 | шт
0020033566 Изоляция горелки 30PLO | 8.45 Euro 2 | шт
0020033569 Изоляция горелки 40ТLО | 7.67 Euro 2 | шт
0020033571 Изоляция горелки 50ТLО | 10.01 Euro 2 | шт
0020033572 Изоляция горелки 50KLO v.11 | 21.30 Euro 2 | шт
0020033576 Изоляция стабилизатора тяги 30PLO | 10.01 Euro 2 | шт
0020033577 Изоляция горелки 165х183 | 6.14 Euro 2 | шт
0020033578 Изоляция горелки 185х218 | 6.14 Euro 2 | шт
0020033579 Изоляция горелки 195х555 | 12.28 Euro 2 | шт
0020033580 Изоляция горелки 204х218 | 7.67 Euro 2 | шт
0020033581 Изоляция горелки 215х285 | 10.01 Euro 2 | шт
0020033582 Изоляция камеры сгорания 24кВт | 11.54 Euro 2 | шт
0020033583 Изоляция горелки 245х415 | 10.01 Euro 2 | шт
0020033584 Изоляция горелки 300х217 | 8.45 Euro 2 | шт
0020033586 Изоляция горелки 80 | 26.27 Euro 2 | шт
0020033588 Сетевой кабель Q009 KJ | 11.54 Euro 2 | шт
0020033589 Провод Q123 VJ | 3.87 Euro 2 | шт
0020033591 Предохранитель F0,8А | 1.14 Euro 2 | шт
0020033592 Предохранитель F 100 МА/35 | 1.56 Euro 2 | шт
0020033593 Предохранитель 1,25А Т/35 | 1.56 Euro 2 | шт
0020033594 Предохранитель 500МА | 1.14 Euro 2 | шт
0020033595 Держатель (старый 0020033180) | 2.73 Euro 2 | шт
0020033601 Стабилизатор тяги 20 PLOS, TLO | 64.46 Euro 2 | шт
0020033615 Чугунный теплообменник (3 секции) | 515.38 Euro 2 | шт
0020033617 Чугунный теплообменник-3секц. | 576.43 Euro 2 | шт
0020033622 Заглушка 1/2" | 8.45 Euro 2 | шт
0020033624 Гайка 3/4" MS | 1.56 Euro 2 | шт
0020033628 Форсунка горелки 0,60мм-60гр. | 16.90 Euro 2 | шт
0020033699 Панель облицовки (левая)40-80PLO,KLO | 42.63 Euro 2 | шт
0020033709 Заглушка панели управления | 1.56 Euro 2 | шт
0020033727 Основание горелки 80KLR,KLO | 80.93 Euro 2 | шт
0020033729 Изоляция горелки 1 | 35.35 Euro 2 | шт
0020033742 Провод V035I | 2.70 Euro 2 | шт
0020033745 Провод V080F | 3.87 Euro 2 | шт
0020033746 Провод V080I | 3.87 Euro 2 | шт
0020033749 Проводник VN 040I | 3.87 Euro 2 | шт
0020033750 Проводник VN 040Z | 4.61 Euro 2 | шт
0020033751 Проводник VN010 | 1.92 Euro 2 | шт
0020033752 Проводник VN032 | 9.23 Euro 2 | шт
0020033753 Проводник VN060 Z | 5.40 Euro 2 | шт
0020033754 Проводник VN060I | 5.40 Euro 2 | шт
0020033755 Проводник VN063Z | 6.92 Euro 2 | шт
0020033756 Проводник VN080 | 18.46 Euro 2 | шт
0020033757 Проводник VN100IF | 5.40 Euro 2 | шт
0020033758 Теплообменник в сборе (3 секции) | 484.14 Euro 2 | шт
0020033775 Панель облицовки (лиц.) KLO, PLO (20,30 | 11.73 Euro 2 | шт
0020033795 Стабилизатор тяги | 55.37 Euro 2 | шт
0020033799 Панель облицовки (передняя) | 76.58 Euro 2 | шт
0020033803 Трубка 6х320мм | 5.40 Euro 2 | шт
0020033805 Трубка Сu D12х450 ГВС | 15.48 Euro 2 | шт
0020033807 Трубка котла (обратка) 50STR,STO | 47.70 Euro 2 | шт
0020033811 Трубка коллектора-I-120SOR,SOO | 13.06 Euro 2 | шт
0020033812 Трубка коллектора -II-120SOR,SOO | 18.46 Euro 2 | шт
0020033813 Трубка коллектора ОВ-III-120SOR,SOO | 38.62 Euro 2 | шт
0020033821 Трубка теплооб.-I - 120SOR,SOO | 21.30 Euro 2 | шт
0020033822 Трубка теплооб.-II -120SOR,SOO | 29.25 Euro 2 | шт
0020033823 Трубка теплооб.-III-120СОР,СОО | 26.27 Euro 2 | шт
0020033829 Диффузор полутурбо РТ | 8.45 Euro 2 | шт
0020033830 Винт ограничительный М8 | 3.87 Euro 2 | шт
0020033831 Крышка KLO,PLO v.13 | 10.01 Euro 2 | шт
0020033832 Электроды 12,24 КХХ | 16.90 Euro 2 | шт
0020033834 Заглушка KLO,PLO v.13 | 3.05 Euro 2 | шт
0020033835 Гайка 1/2" | 2.31 Euro 2 | шт
0020033836 Гайка 3/8" | 1.56 Euro 2 | шт
0020033838 Переходник кабельный - пластиковый | 1.56 Euro 2 | шт
0020033841 Рамка 330*97 пласт.(Li) | 7.89 Euro 2 | шт
0020033844 Заглушка KLO,PLO v.13 | 5.40 Euro 2 | шт
0020033846 Панель камеры сгорания 120SOR,SOO | 11.54 Euro 2 | шт
0020033855 Вставка воздухоотдел.клапана | 5.40 Euro 2 | шт
0020033858 Теплообменник 21-24 - лак | 181.79 Euro 2 | шт
0020033860 Заглушка гидроблока 1/8" | 8.45 Euro 2 | шт
0020033866 Панель блока управления PLO,KLO v.13 | 11.54 Euro 2 | шт
0020033867 Панель блока управления KLO v.13 (новый 0020049373) | 12.23 Euro 2 | шт
0020033871 Трубка LI v.13 210мм | 7.67 Euro 2 | шт
0020033874 Фитинг 1/2" | 7.67 Euro 2 | шт
0020033878 Крепление термостата | 2.70 Euro 2 | шт
0020033879 Трубка | 4.61 Euro 2 | шт
0020033902 Кабель НО85 | 12.28 Euro 2 | шт
0020033904 Крепление проводов | 1.56 Euro 2 | шт
0020033905 Жгут проводов Q027 VJ | 0.78 Euro 2 | шт
0020033907 Трубка котла (подача) - v.13 | 26.27 Euro 2 | шт
0020033908 Трубка котла (обратка) - v.13 | 12.28 Euro 2 | шт
0020033910 Фиксатор панели Л+П | 4.61 Euro 2 | шт
0020033911 Заглушка PLO v.13 | 0.78 Euro 2 | шт
0020033913 Крышка KLO v.13 (новый 0020049375) | 15.49 Euro 2 | шт
0020033920 Стабилизатор тяги 40Li v.13 | 64.46 Euro 2 | шт
0020033921 Ограничитель | 1.14 Euro 2 | шт
0020033923 Стабилизатор тяги 50 Li v.13 | 64.46 Euro 2 | шт
0020033926 Изоляция теплообменника 50 v.13 | 32.09 Euro 2 | шт
0020033930 Изоляция горелки 40PLO v.13 | 26.27 Euro 2 | шт
0020033931 Изоляция горелки 50PLO v.13-442х207 | 29.25 Euro 2 | шт
0020033932 Прокладка 18х10х2(10 штук) | 1.92 Euro 2 | компл.
0020033933 Изоляция горелки 20PLO v.13 | 10.75 Euro 2 | шт
0020033934 Изоляция горелки 30PLO v.13 | 15.48 Euro 2 | шт
0020033941 Секция теплообменника (левая) | 154.76 Euro 2 | шт
0020033942 Секция теплообменника (правая) | 191.67 Euro 2 | шт
0020033943 Секция теплообменника (средняя) | 130.62 Euro 2 | шт
0020033944 Ниппель 47x36-G1 | 6.13 Euro 2 | шт
0020033946 Прокладка бойлера 200 л | 9.23 Euro 2 | шт
0020033947 Анод B150S | 32.09 Euro 2 | шт
0020033950 Прокладка | 18.46 Euro 2 | шт
0020033953 Жгут проводов 40-60 KLO v13 | 29.25 Euro 2 | шт
0020033956 Электрод розжига ZE 627 | 21.30 Euro 2 | компл.
0020033957 Электрод ионизационный IS 011 | 15.48 Euro 2 | шт
0020033959 Теплообменник (3-секции) | 421.67 Euro 2 | шт
0020033960 Теплообменник (5-секций) | 546.61 Euro 2 | шт
0020033961 Теплообменник (6-секций) | 651.68 Euro 2 | шт
0020033963 Изоляция горелки 40KLOK13 | 16.90 Euro 2 | шт
0020033966 Изоляция горелки 50KLOK13 | 16.90 Euro 2 | шт
0020033969 Изоляция горелки 60KLOK13 | 18.46 Euro 2 | шт
0020033970 Стабилизатор тяги 60KLOK13 | 75.25 Euro 2 | шт
0020033976 Трубка котла (обработка) SW KLZ | 29.25 Euro 2 | шт
0020033977 Трубка котла (подача) ТW KLZ | 18.46 Euro 2 | шт
0020033979 Трубка расширительного бака KLZ v.13 | 18.46 Euro 2 | шт
0020033980 Трубка подачи в бойлер KLZ v.13 | 32.09 Euro 2 | шт
0020033981 Колектор KLZ v.13 | 55.37 Euro 2 | шт
0020033993 Прокладка 16x12x1 Cu (10штук) | 3.85 Euro 2 | компл.
0020033994 Горелка пилотная PLO 440.0261.14 | 18.46 Euro 2 | шт
0020033995 Провод к электроду VN026 | 7.67 Euro 2 | шт
0020033996 Провод к электроду V026I | 2.70 Euro 2 | шт
0020033997 Трубка гидравлическая | 41.46 Euro 2 | шт
0020033998 Плата печатн. монтажа KLZxxK-в1.1 | 27.92 Euro 2 | компл.
0020033999 Панель стабилизатора тяги 50KLO,PLO | 8.45 Euro 2 | шт
0020034009 Предохранительный клапан SS/F 3/4" | 18.46 Euro 2 | шт
0020034010 Проводник M062 | 19.88 Euro 2 | шт
0020034011 Жгут проводов KLZ | 29.25 Euro 2 | шт
0020034013 Панель блока управления 120SOO | 23.14 Euro 2 | шт
0020034014 Плата управления 120 SOR | 146.24 Euro 2 | шт
0020034015 Плата управления 120 SOO | 55.37 Euro 2 | шт
0020034016 Шланг бронированный 1/2"-3/8" - 0,3м | 10.75 Euro 2 | шт
0020034018 Изоляция горелки LI 20 | 10.75 Euro 2 | шт
0020034019 Изоляция горелки LI 30 | 14.62 Euro 2 | шт
0020034020 Выключатель | 15.48 Euro 2 | шт
0020034022 Датчик температуры S010075-внешний (новый 4180) | 29.25 Euro 2 | шт
0020034023 Провод M064 | 23.14 Euro 2 | шт
0020034029 Панель блока управления KLZ v.13 | 13.06 Euro 2 | шт
0020034054 Изоляция горелки 40 PLO | 16.90 Euro 2 | шт
0020034055 Изоляция горелки 50 PLO | 16.90 Euro 2 | шт
0020034065 Заглушка | 1.92 Euro 2 | шт
0020034066 Створка II | 2.70 Euro 2 | шт
0020034073 Муфта бойлера 45L | 21.30 Euro 2 | шт
0020034082 Трубка ХВС - B100M | 14.62 Euro 2 | шт
0020034083 Трубка ГВС - B100M | 35.35 Euro 2 | шт
0020034088 Зажим насоса | 2.70 Euro 2 | шт
0020034089 Панель блока управления (задняя) J | 6.14 Euro 2 | шт
0020034090 Панель блока управления | 10.01 Euro 2 | шт
0020034091 Панель | 3.05 Euro 2 | шт
0020034094 Прокладка вентилятора | 12.28 Euro 2 | шт
0020034100 Трубка котла (обратка) | 13.84 Euro 2 | шт
0020034101 Сборник продуктов сгорания J | 29.25 Euro 2 | шт
0020034104 Шланг брониров. 3/8"-3/8"кол.-0,3м | 10.75 Euro 2 | шт
0020034107 Втулка | 3.87 Euro 2 | шт
0020034111 Рама котла (передняя) 30LI v.13 | 15.48 Euro 2 | шт
0020034114 Прокладка 14х9.5х2.5 (10 штук) (старый 0020097956) | 3.05 Euro 2 | компл.
0020034120 Зажим | 1.56 Euro 2 | шт
0020034122 Зажим датчика давления | 1.92 Euro 2 | шт
0020034123 Фитинг датчика давления | 6.14 Euro 2 | шт
0020034126 Шаровой клапан 3/8"-1/2" | 14.62 Euro 2 | шт
0020034135 Трубка ГВС выход | 13.84 Euro 2 | шт
0020034137 Трубка ГВС вход | 10.01 Euro 2 | шт
0020034139 Трубка газовая | 11.54 Euro 2 | шт
0020034141 Панель камеры сгорания (передняя) | 11.54 Euro 2 | шт
0020034144 Дроссельная шайба J | 3.87 Euro 2 | шт
0020034145 Зажим термопредохранителя | 1.92 Euro 2 | шт
0020034152 Провод Q 211 | 1.14 Euro 2 | шт
0020034153 Кабель Q233 | 9.23 Euro 2 | шт
0020034154 Провод Q 234 | 2.31 Euro 2 | шт
0020034157 Тройник | 16.90 Euro 2 | шт
0020034166 Гайка распредельная ОВ | 29.25 Euro 2 | шт
0020034169 Ведущая ось | 10.01 Euro 2 | шт
0020034173 Диск нажимной ГВС | 10.01 Euro 2 | шт
0020034174 Диск нажимной датчика | 6.92 Euro 2 | шт
0020034175 Мембрана расхода | 5.40 Euro 2 | шт
0020034177 Прокладка AL | 0.78 Euro 2 | шт
0020034178 Прокладка (10 штук) | 10.01 Euro 2 | компл.
0020034179 Прокладка | 10.01 Euro 2 | компл.
0020034180 Прокладка | 11.54 Euro 2 | компл.
0020034181 Ручка вентиля | 2.70 Euro 2 | шт
0020034628 Горелочные трубы (новый 0020025292) | 18.46 Euro 2 | шт
0020034629 Жгут проводов BTV | 38.62 Euro 2 | шт
0020034632 Теплообменник (4 секции) | 452.91 Euro 2 | шт
0020034641 Термостат бим. обратимый 120°C | 9.23 Euro 2 | шт
0020034656 Уплотнитель самоклеющийся 10x15x340 | 2.70 Euro 2 | шт
0020034657 Уплотнитель самоклеющийся 10x15x522 | 3.87 Euro 2 | шт
0020034658 Электронная плата защиты ACI | 191.67 Euro 2 | шт
0020034659 Электронная плата защиты ACI | 154.76 Euro 2 | шт
0020034669 Ниппель NL - D 56 | 10.01 Euro 2 | шт
0020034670 Секция теплообменника (задняя) NL B20 | 269.76 Euro 2 | шт
0020034671 Секция теплообменника (средняя)NL B20 | 222.90 Euro 2 | шт
0020034676 Гидроблок 24KXO15 | 75.25 Euro 2 | шт
0020034688 Жгут проводов 24KTO15 | 38.62 Euro 2 | шт
0020034697 Смотровой глазок | 6.14 Euro 2 | шт
0020034700 Изоляция SK 242*290 | 10.75 Euro 2 | шт
0020034701 Дроссельная шайба D 43 | 2.70 Euro 2 | шт
0020034704 Жгут проводов | 3.05 Euro 2 | шт
0020034711 Трансформатор розжига (новый S5742700) | 16.98 Euro 2 | шт
0020034719 Прокладка 3,6XD19,8 | 10.38 Euro 2 | шт
0020034720 Зажим | 1.56 Euro 2 | шт
0020034721 Прокладка 3,6D13 | 6.92 Euro 2 | компл.
0020034722 Зажим | 1.56 Euro 2 | шт
0020034723 Прокладка трубы Е 2.4хD9,6(10 шт.в ком | 1.92 Euro 2 | компл.
0020034724 Жгут проводов | 1.56 Euro 2 | шт
0020034726 Электрод розжига | 10.75 Euro 2 | шт
0020034727 Электрод ионизационный | 6.14 Euro 2 | шт
0020034730 Плата управления | 75.25 Euro 2 | шт
0020034736 Редукция 131/126 | 12.23 Euro 2 | шт
0020034750 Жгут проводов | 5.40 Euro 2 | шт
0020034751 Гидроблок IWC-DIN | 267.03 Euro 2 | шт
0020034756 Термостат аварийный 110°C | 35.35 Euro 2 | шт
0020034757 Термометр | 32.09 Euro 2 | шт
0020034758 Термостат | 55.37 Euro 2 | шт
0020034765 Изоляция SK 270x215 | 8.45 Euro 2 | шт
0020034766 Изоляция SK 167x189 | 5.40 Euro 2 | шт
0020034768 Диафрагма газового клапана 5,65 (новый 0020035569) | 1.69 Euro 2 | шт
0020034771 Шланг бронированный | 12.28 Euro 2 | шт
0020034772 Крепление панели облицовки | 1.56 Euro 2 | шт
0020034773 Держатель моностата - НС | 1.92 Euro 2 | шт
0020034790 Трубка ГВС | 12.28 Euro 2 | шт
0020034800 Электрод ZE 636.1 | 9.09 Euro 2 | шт
0020034803 Трубка котла (обрабка) | 41.46 Euro 2 | шт
0020034804 Трубка котла (подача) | 23.14 Euro 2 | шт
0020034805 Крепление светодиодов LD 500 | 0.78 Euro 2 | шт
0020034806 Зажим VK3 10/10 - (серый) | 6.14 Euro 2 | шт
0020034807 Зажим VK3 10/10 - (синий) | 6.14 Euro 2 | шт
0020034808 Зажим VK3 10/10 - (заземлен.) | 11.54 Euro 2 | шт
0020034809 Зажим VK3 2,5/5 - (серый) | 3.05 Euro 2 | шт
0020034810 Крепление концевое-10мм нейтрал. | 2.70 Euro 2 | шт
0020034811 Крепление концевое-5мм нейтрал. | 1.92 Euro 2 | шт
0020034817 Изоляция теплообменника | 13.84 Euro 2 | компл.
0020034819 Трубка ГВС вход | 11.54 Euro 2 | шт
0020034820 Трубка ГВС выход | 12.28 Euro 2 | шт
0020034821 Трубка газовая | 7.67 Euro 2 | шт
0020034822 Ручка термостата - D3 | 3.87 Euro 2 | шт
0020034823 Жгут проводов E104 | 3.87 Euro 2 | шт
0020034824 Жгут проводов E21-24K11 | 12.28 Euro 2 | шт
0020034825 Жгут проводов E15-18K11 | 6.92 Euro 2 | шт
0020034826 Жгут проводов E103 | 3.05 Euro 2 | шт
0020034827 Жгут проводов E102 | 1.92 Euro 2 | шт
0020034829 Прокладка 45x5 (компл.5 шт) | 5.38 Euro 2 | компл.
0020034833 Панель камеры сгорания (боковая) 120 | 10.75 Euro 2 | шт
0020034834 Панель камеры сгорания (задняя) 120 | 10.01 Euro 2 | шт
0020034837 Жгут проводов E105 | 1.92 Euro 2 | шт
0020034838 Кабель розжига UK | 8.45 Euro 2 | шт
0020034840 Электрод ионизационный DIN | 5.40 Euro 2 | шт
0020034843 Кабель M087 | 9.23 Euro 2 | шт
0020034877 Стабилизатор тяги D130 BOV | 64.46 Euro 2 | шт
0020034890 Вентилятор GR01258 | 59.91 Euro 2 | шт
0020034893 Электроды с кабелем Q253 | 35.35 Euro 2 | шт
0020034906 Провод E109 | 4.61 Euro 2 | шт
0020034907 Провод E110 | 1.56 Euro 2 | шт
0020034913 Провод E111 | 1.92 Euro 2 | шт
0020034914 Жгут проводов Q254 | 2.31 Euro 2 | шт
0020034933 Электрод ионизационный-G | 10.75 Euro 2 | шт
0020034943 Жгут проводов PLO15 | 35.35 Euro 2 | шт
0020034944 Газовая трубка | 21.30 Euro 2 | шт
0020034946 Фитинг 3/4"-1/2" газ. | 7.67 Euro 2 | шт
0020034947 Основание горелки 20KLO v.15 | 47.70 Euro 2 | шт
0020034951 Вентилятор RLH120 | 80.93 Euro 2 | шт
0020034952 Термостат раб. мед. IMIT | 18.46 Euro 2 | шт
0020034953 Крышка фланца | 115.00 Euro 2 | шт
0020034954 Прокладка фланца | 10.01 Euro 2 | шт
0020034955 Анод 26x465/M8 | 23.14 Euro 2 | шт
0020034957 Жгут проводов E101d | 2.31 Euro 2 | шт
0020034961 Электрод ионизационный DIN-V16 | 8.45 Euro 2 | шт
0020034962 Клапан подпитки (новый S1007000) | 11.02 Euro 2 | шт
0020034969 Теплообменник 9-12 кВт 1 | 93.71 Euro 2 | шт
0020034970 Теплообменник 21-24 кВт 1 | 107.90 Euro 2 | шт
0020034971 Клапан выпускной 1/4"-II | 6.14 Euro 2 | шт
0020034979 Жгут проводов E15-24K11v | 6.92 Euro 2 | шт
0020034980 Провод E106в | 2.31 Euro 2 | шт
0020034981 Провод E107в | 3.87 Euro 2 | шт
0020034982 Провод E112 | 2.70 Euro 2 | шт
0020034983 Панель блока управления | 8.45 Euro 2 | шт
0020034989 Прокладка 63x3 NBR | 3.05 Euro 2 | шт
0020034991 Корпус предохранителя 2,8 | 5.40 Euro 2 | шт
0020034992 Жгут проводов KLO15 | 29.25 Euro 2 | шт
0020034993 Изоляция SK 202*310 | 10.01 Euro 2 | шт
0020034994 Изоляция SK 161*186 | 6.14 Euro 2 | шт
0020034995 Изоляция SK 234*288 | 9.23 Euro 2 | шт
0020034998 Стабилизатор тяги 10секций (задний) | 75.25 Euro 2 | шт
0020035000 Изоляция STANDART 1 | 1.92 Euro 2 | шт
0020035001 Изоляция (10 секций) STANDART | 12.28 Euro 2 | шт
0020035005 Панель P16 | 4.61 Euro 2 | шт
0020035006 Зажим термостата AVB | 1.92 Euro 2 | шт
0020035007 Термостат TG 400 40-60 C | 26.27 Euro 2 | шт
0020035008 Патрубок прямой PHBR1K 4LLR | 8.45 Euro 2 | шт
0020035009 Плата управления GRYZZLY | 41.46 Euro 2 | шт
0020035010 Пилотная горелка 446.1205.08 | 38.62 Euro 2 | шт
0020035012 Форсунка 2,7мм | 6.92 Euro 2 | шт
0020035013 Охлаждающий стержень 315м (5 штук) | 15.48 Euro 2 | компл.
0020035017 Головка насоса 5м HHD | 146.24 Euro 2 | шт
0020035018 Электрод ZE 676 | 11.54 Euro 2 | шт
0020035021 Панель перфорированная (12 секций) | 29.25 Euro 2 | шт
0020035022 Панель облицовки (передняя) 12 секций | 64.46 Euro 2 | шт
0020035026 Изоляция STANDART 2 | 13.06 Euro 2 | шт
0020035028 Прокладка резиновая 52x3,5(5 штук) | 7.67 Euro 2 | шт
0020035031 Пленка панели управления -BXV16 | 8.45 Euro 2 | шт
0020035032 Пленка панели управления | 5.40 Euro 2 | шт
0020035034 Жгут проводов - Z056 | 3.87 Euro 2 | шт
0020035035 Жгут проводов - Z057 | 8.45 Euro 2 | шт
0020035036 Плата управления KLO12 | 38.62 Euro 2 | шт
0020035039 Кабель v.2 | 9.23 Euro 2 | шт
0020035043 Датчик наружный 18мм-JS3227/17 | 5.40 Euro 2 | шт
0020035044 Клапан воздухоотводчика | 15.48 Euro 2 | шт
0020035045 Предохранитель T 125MA | 2.70 Euro 2 | шт
0020035047 Панель облицовки (передняя) 17 секций | 75.25 Euro 2 | шт
0020035050 Прокладка 18х10х2 Cu-плоская | 1.56 Euro 2 | шт
0020035054 Трубка -DINSV | 21.30 Euro 2 | шт
0020035057 Датчик темпер.-прилож.-QAD21/209 | 47.70 Euro 2 | шт
0020035058 Изоляция 220х340 | 10.01 Euro 2 | шт
0020035064 Панель блока управления 23BXV | 47.70 Euro 2 | шт
0020035066 Прокладка крышки фланца 45l SANI | 7.67 Euro 2 | шт
0020035068 Жгут проводов -Е9-24K11 v2 | 47.70 Euro 2 | шт
0020035069 Прокладка 62x48x2 PowerGask.20(5шт.) | 9.23 Euro 2 | шт
0020035070 Изоляция (12 секций) S2 | 4.61 Euro 2 | шт
0020035071 Изоляция (15 секций) S2 | 6.92 Euro 2 | шт
0020035073 Плата управления ELKOT1 V4 | 18.46 Euro 2 | шт
0020035075 Панель блока управления 24BTV/BOV17 | 10.75 Euro 2 | шт
0020035076 Заглушка | 29.25 Euro 2 | шт
0020035078 Гидроблокблок BXV17 (обратка) | 107.90 Euro 2 | шт
0020035079 Гидроблокблок BXV17- (подача) | 35.35 Euro 2 | шт
0020035080 Зажим датчика давления | 1.56 Euro 2 | шт
0020035081 Опора гидроблока - L17 | 15.48 Euro 2 | шт
0020035082 Трубка XBC-L17 | 18.46 Euro 2 | шт
0020035084 Трубка ГВС L17 | 23.14 Euro 2 | шт
0020035086 Трубка газовая L17 | 10.75 Euro 2 | шт
0020035088 Гидроблок вход P17 | 75.25 Euro 2 | шт
0020035089 Гидроблок выход Р17 | 63.60 Euro 2 | шт
0020035090 Клапан предохранит.300кПа - V17 | 12.28 Euro 2 | шт
0020035094 Трубка котла (обратка) P17 | 21.30 Euro 2 | шт
0020035095 Жгут проводов 24KTV17 | 35.35 Euro 2 | шт
0020035096 Жгут проводов E9-12K11в2 | 55.37 Euro 2 | шт
0020035097 Кабель - Z060 (насос) | 9.23 Euro 2 | шт
0020035103 Этикетка PROTHERM 70 | 2.31 Euro 2 | шт
0020035105 Трубка котла (обратка) 28KTV17 | 15.48 Euro 2 | шт
0020035111 Жгут проводов Z062 | 10.01 Euro 2 | шт
0020035114 Трубка котла (обратка) P17k | 21.30 Euro 2 | шт
0020035115 Гидроблок вход | 41.46 Euro 2 | шт
0020035127 Жгут проводов 24KTO17 | 38.62 Euro 2 | шт
0020035129 Клапан предохранительный 300кПа 1/2" - V17 | 10.01 Euro 2 | шт
0020035131 Таймер RM/1Q.TUH | 38.62 Euro 2 | шт
0020035132 Гидроблок вход Т17 | 75.25 Euro 2 | шт
0020035133 Гидроблок выход T17 | 69.29 Euro 2 | шт
0020035243 Гайка распределительная | 26.27 Euro 2 | шт
0020035251 Коллектор 150 кВт | 89.45 Euro 2 | шт
0020035252 Прокладка 14х10х1 Cu-плоская (10 штук) | 1.56 Euro 2 | компл.
0020035253 Панель облицовки (верхняя) 50 LI v.13 | 55.37 Euro 2 | шт
0020035254 Панель облицов 40KLZ (новый 0020056470) | 80.91 Euro 2 | шт
0020035255 Панель облицовки (боковая - левая) | 64.46 Euro 2 | шт
0020035256 Панель облицовки (боковая-правая) | 64.46 Euro 2 | шт
0020035257 Панель облицовки верх. (12 секций) | 93.71 Euro 2 | шт
0020035258 Панель облицовки левая KLZ (новый 0020056466) | 83.10 Euro 2 | шт
0020035259 Панель облицовки правая KLZ (новый 0020056467) | 85.70 Euro 2 | шт
0020035260 Панель облицовки (передняя) KLZ v.13 (нов 0020056475) | 47.70 Euro 2 | шт
0020035262 Кожух электрокотла (передний) | 85.19 Euro 2 | шт
0020035264 Панель облицовки (боковая - левая) v.12 | 44.58 Euro 2 | шт
0020035265 Панель облицовки (боковая - правая) v12 | 50.54 Euro 2 | шт
0020035266 Панель облицовки (передняя) КТV, v.12 | 64.46 Euro 2 | шт
0020035267 Панель облицовки (верхняя) | 41.46 Euro 2 | шт
0020035268 Кожух передний (внутренний) KLZ v.13 (новый 0020056473) | 27.59 Euro 2 | шт
0020035271 Панель облицовки (боковая-правая) J16 | 41.46 Euro 2 | шт
0020035272 Панель облицовки (боковая - левая) J16 | 32.09 Euro 2 | шт
0020035274 Панель облицовки (передняя) P17 | 55.37 Euro 2 | шт
0020035275 Панель облицовки (передняя) 28KTV17 | 64.46 Euro 2 | шт
0020035278 Панель облицовки (передняя) L2 | 47.70 Euro 2 | шт
0020035279 Панель облицовки (передняя) E | 55.37 Euro 2 | шт
0020035280 Панель облицовки (верхняя) 65KLO12 | 85.19 Euro 2 | шт
0020035286 Панель облицовки (задняя) 30KLO v.15 | 36.87 Euro 2 | шт
0020035289 Панель облицовки (верхняя) 40KLO,v.15 | 33.57 Euro 2 | шт
0020035290 Панель облицовки (задняя) 40KLO,v.15 | 34.72 Euro 2 | шт
0020035293 Панель облицовки (верхняя) 60KLO,v.15 | 50.54 Euro 2 | шт
0020035294 Панель облицовки (задняя) 60KLO,PLO15 | 64.46 Euro 2 | шт
0020035295 Кожух перед. внутрен. 60KLO15 | 35.35 Euro 2 | шт
0020035297 Панель облицовки (верхняя) 30 KLZ (новый 0020056469) | 83.29 Euro 2 | шт
0020035298 Панель облицовки (задняя) 20-40 KLZ15 | 26.61 Euro 2 | шт
0020035301 Опора под теплообменник 20-40KLZ v.15 | 59.91 Euro 2 | шт
0020035302 Панель облицовки (верхняя) 20 KLZ (новый 0020056468) | 92.76 Euro 2 | шт
0020035305 Кожух передний (внутренний)30KLO, PLO15 | 44.58 Euro 2 | шт
0020035306 Кожух передний (внутренний) 40KLO,PLO15 | 31.82 Euro 2 | шт
0020035307 Кожух передний (внутренний) 50KLO,PLO15 | 64.46 Euro 2 | шт
0020035311 Панель облицовки (передняя) Linea 23 | 55.37 Euro 2 | шт
0020035313 Панель облицовки (верхняя), белая | 44.58 Euro 2 | шт
0020035316 Панель облицовки (задняя) 20PLOS,TLO | 40.58 Euro 2 | шт
0020035325 Панель облицовки (передняя), белая | 75.25 Euro 2 | шт
0020035327 Панель облицовки (боковая) L, белая | 59.91 Euro 2 | шт
0020035330 Панель облицовки (верхняя)-17секций | 107.90 Euro 2 | шт
0020035331 Панель облицовки (задняя) - 17секций | 93.71 Euro 2 | шт
0020035335 Панель облицовки (верхняя) 50TLO | 64.46 Euro 2 | шт
0020035336 Панель облицовки (передняя) 40,50 | 64.46 Euro 2 | шт
0020035338 Панель облицовки (задняя) 50 TLO | 75.25 Euro 2 | шт
0020035343 Панель облицовки (передняя) J, белая | 55.37 Euro 2 | шт
0020035406 Комнатный регулятор | 98.00 Euro 2 | компл.
0020035407 Комнатный регулятор THERMOLINK S (новый 0020170571) | 105.00 Euro 2 | шт
0020035508 Горелка | 238.52 Euro 2 | шт
0020035514 Кабель GASTEP | 10.01 Euro 2 | шт
0020035515 Трубка бойлера вход T17 | 21.30 Euro 2 | шт
0020035521 Зажим гидроблока L T17 | 6.14 Euro 2 | шт
0020035522 Зажим гидроблока P T17 | 6.14 Euro 2 | шт
0020035524 Поперечина рамы котла (нижняя) | 6.14 Euro 2 | шт
0020035525 Тройник KXZ17 | 13.84 Euro 2 | шт
0020035528 Электроды розжига DIN | 8.45 Euro 2 | шт
0020035540 Панель облицовки (верхняя) H - белая | 13.06 Euro 2 | шт
0020035541 Панель облицовки (нижняя) D - белая | 11.54 Euro 2 | шт
0020035544 Электрический кабель -ZIG2-3CV | 10.01 Euro 2 | шт
0020035545 Жгут проводов - PUIT+ часы | 16.90 Euro 2 | шт
0020035546 Жгут проводов 24KTZ17 | 26.27 Euro 2 | шт
0020035547 Жгут проводов 24KOZ17 | 21.30 Euro 2 | шт
0020035554 Панель облицовки (передняя) | 41.46 Euro 2 | шт
0020035555 Предохранительный клапан 600 кПа 1/2" | 18.46 Euro 2 | шт
0020035556 Прокладка 15x2,65 | 1.14 Euro 2 | шт
0020035557 Прокладка 13x2,5 | 4.61 Euro 2 | шт
0020035558 Трубка ГВС (вход) KXV17 | 16.90 Euro 2 | шт
0020035559 Трубка ГВС (выход) KXV17 | 16.90 Euro 2 | шт
0020035560 Трубка расширения TUV KXZ17 | 16.90 Euro 2 | шт
0020035561 Расширительный бак 8l-Z | 80.93 Euro 2 | шт
0020035562 Жгут проводов 24BOV17 | 13.84 Euro 2 | шт
0020035563 Жгут проводов 24BTV17 | 24.34 Euro 2 | шт
0020035564 Жгут проводов 23BTVEUK | 29.25 Euro 2 | шт
0020035565 Жгут проводов 23BOVEUK | 23.14 Euro 2 | шт
0020035567 Трубка выхода BB24KO317 | 16.90 Euro 2 | шт
0020035569 Диафрагма газ.клапана 5,65 (старый 0020034768) | 1.56 Euro 2 | шт
0020035579 Термостат бойлера B100, B200 | 55.37 Euro 2 | шт
0020035580 Датчик протока - турбина | 26.27 Euro 2 | шт
0020035582 Трубка котла (вход) -3 | 13.84 Euro 2 | шт
0020035584 Панель облицовки 40,50 LI, белая | 21.30 Euro 2 | шт
0020035585 Электроды розжига DIN-V17 | 10.01 Euro 2 | шт
0020035586 Панель облицовки (передняя) 20 Li v.13 | 41.46 Euro 2 | шт
0020035587 Панель облицовки (передняя) 30 Li v.13 | 44.58 Euro 2 | шт
0020035588 Панель облицовки (передняя) 40KLO13 | 47.70 Euro 2 | шт
0020035589 Панель облицовки (передняя) 50KLO13 | 59.91 Euro 2 | шт
0020035590 Панель облицовки (передняя) 60KLO13 | 44.58 Euro 2 | шт
0020035591 Панель облицовки (боковая) P | 47.70 Euro 2 | шт
0020035592 Панель облицовки (боковая) L | 47.70 Euro 2 | шт
0020035593 Крепление кнопки пьезорозжига PLO | 3.05 Euro 2 | шт
0020035594 Панель облицовки (верхняя) 20TLO15 | 15.48 Euro 2 | шт
0020035595 Панель облицовки (верхняя) 30TLO15 | 16.90 Euro 2 | шт
0020035596 Панель облицовки (верхняя) 40TLO15 | 19.88 Euro 2 | шт
0020035597 Панель облицовки (верхняя) 50TLO15 | 23.14 Euro 2 | шт
0020035599 Электронная плата ELKOT1 V5 | 16.90 Euro 2 | шт
0020035602 Прокладка D20x24x4 для горелки SD | 10.01 Euro 2 | шт
0020035603 Горелка 28 kW-17ram (новый S1011600) | 50.54 Euro 2 | шт
0020035604 Горелка-U | 32.09 Euro 2 | шт
0020035605 Зажим для провода | 0.78 Euro 2 | шт
0020035618 Трубка котла (обратка) KTO17 | 21.30 Euro 2 | шт
0020035624 Жгут проводов 12KTO17 | 32.09 Euro 2 | шт
0020035625 Жгут проводов 12KOO17 | 21.30 Euro 2 | шт
0020035628 Электроды 12KXZ17 | 23.14 Euro 2 | шт
0020035629 Держатель облицовки 12KOZ17 | 5.40 Euro 2 | шт
0020035638 Газовый клапан VK8525 MR 1038 B (новый S1071600) | 80.93 Euro 2 | шт
0020035639 Газовый клапан VK8525 M1045B (новый 0020035638) | 85.19 Euro 2 | шт
0020035640 Эл.коробка(MPMVH34+SNAHO2/1)к. | 21.31 Euro 2 | шт
0020036182 Крепежная планка | 11.02 Euro 2 | шт
0020037669 Плата управления котла | 130.62 Euro 2 | шт
0020038089 Прокладка (x10) | 2.22 Euro 2 | компл.
0020038093 Трубка гидравлическая | 10.75 Euro 2 | шт
0020038125 Трубка гидравлическая | 10.75 Euro 2 | шт
0020038126 Трубка гидравлическая | 35.35 Euro 2 | шт
0020038128 Трубка гидравлическая | 35.35 Euro 2 | шт
0020038130 Вентиль подпитки | 9.46 Euro 2 | шт
0020038131 Обратный клапан | 3.05 Euro 2 | шт
0020038132 Прокладка (x10) | 1.92 Euro 2 | компл.
0020038133 Трубка гидравлическая | 10.75 Euro 2 | шт
0020038134 Уплотнительное кольцо | 1.92 Euro 2 | компл.
0020038136 Кран для слива теплоносителя с котла | 12.28 Euro 2 | шт
0020038227 Гидроблок (левый) L | 10.75 Euro 2 | шт
0020038228 Гидроблок (правый) P | 11.54 Euro 2 | шт
0020038230 Трубка гидравлическая | 6.14 Euro 2 | шт
0020038234 Фильтр | 2.31 Euro 2 | шт
0020038254 Расширительный бак (10л.) 3/8" | 93.71 Euro 2 | шт
0020038355 Лицевая панель блока управления | 18.46 Euro 2 | шт
0020038356 Плата дисплея | 44.58 Euro 2 | шт
0020038357 Панель блока управления (задняя) | 7.67 Euro 2 | шт
0020038358 Панель защиты сетевого выключателя | 3.05 Euro 2 | шт
0020038360 Сетевой выключатель | 6.92 Euro 2 | шт
0020038361 Сетевой кабель | 16.90 Euro 2 | шт
0020039184 Термостат механический (старый 0020101525) | 6.99 Euro 2 | шт
0020039188 Газовый клапан (старый 0020049296) | 146.24 Euro 2 | шт
0020039198 Реле давления (старый 0020097998) | 47.70 Euro 2 | шт
0020039695 Прокладка 38x3 (x5) | 2.31 Euro 2 | шт
002004
0020043859 Трубка котла (обратка) | 12.28 Euro 2 | шт
0020040035 Зажим (10 штук) (новый 0020018462) | 17.78 Euro 2 | компл.
0020040390 Анод (G1 x 26 x 792) | 36.35 Euro 2 | шт
0020040797 Датчик наружной температуры SO1007 | 41.00 Euro 2 | шт
0020043033 Твердотопливный котел Бобер 20 DLO | 1'069.00 Euro 2 | шт
0020043034 Твердотопливный котел Бобер 30 DLO | 1'265.00 Euro 2 | шт
0020043035 Твердотопливный котел Бобер 40 DLO | 1'419.00 Euro 2 | шт
0020043036 Твердотопливный котел Бобер 50 DLO | 1'732.00 Euro 2 | шт
0020043037 Твердотопливный котел Бобер 60 DLO | 1'948.00 Euro 2 | шт
0020043043 Блок управления 24 КТО v.12 | 233.28 Euro 2 | шт
0020043095 Заглушка LG-96x48 | 6.14 Euro 2 | шт
0020043103 Стабилизатор тяги 40 TLO | 64.46 Euro 2 | шт
0020043104 Стабилизатор тяги 50 TLO | 69.29 Euro 2 | шт
0020043121 Чугунный теплообменник (5 секции) | 729.76 Euro 2 | шт
0020043169 Трубка KRU 23 серая (ELPO) | 3.87 Euro 2 | шт
0020043211 Шаровой кран 6/4" | 38.62 Euro 2 | шт
0020043215 Теплообменник 105369 | 360.62 Euro 2 | шт
0020043217 Прокладка для тепл-ка SD (10шт) | 3.05 Euro 2 | компл.
0020043229 Уголок 90? 6/4" | 9.23 Euro 2 | шт
0020043345 Изоляция прерывателя 20 ПЛО | 10.01 Euro 2 | шт
0020043346 Изоляция стабилизатора тяги 40ТLО | 12.28 Euro 2 | шт
0020043353 Панель блока управления B100M | 13.84 Euro 2 | шт
0020043416 Изолятор клеммника B100M | 1.14 Euro 2 | шт
0020043417 Крепление 50STR | 6.92 Euro 2 | шт
0020043482 Трубка котла обрат.6\4 | 10.01 Euro 2 | шт
0020043520 Изоляция верхней крышки | 10.01 Euro 2 | шт
0020043527 Панель облицовки (верхняя) | 13.06 Euro 2 | шт
0020043528 Фланец | 32.09 Euro 2 | шт
0020043565 Коллектор | 64.46 Euro 2 | шт
0020043579 Кран шаровой 1/2*1/2" | 10.71 Euro 2 | шт
0020043583 Схема подключения KLZ v.13 | 1.17 Euro 2 | шт
0020043598 Вторичный теплообменник ТУВ Е4Н.14 | 47.70 Euro 2 | шт
0020043697 Плата управления SYNSI 7 FAN (новый S1047000) | 115.00 Euro 2 | шт
0020043704 Жгут проводов 60PLO15 | 32.09 Euro 2 | шт
0020043708 Подложка для клеммника | 1.92 Euro 2 | шт
0020043710 Прокладка 32x2 | 2.31 Euro 2 | шт
0020043713 Переключатель 12 полюс. | 5.40 Euro 2 | шт
0020043720 Крепежная планка v.17 | 12.28 Euro 2 | шт
0020043732 Изоляция горелки 60PLO | 26.27 Euro 2 | шт
0020043739 Плата управления SYNSI 7 ATMО (новый S1047000) | 85.19 Euro 2 | шт
0020043786 Изоляция дверцы | 89.45 Euro 2 | шт
0020043789 Дверца теплообменника | 64.46 Euro 2 | шт
0020043804 Панель облицовки (правая) 5 секций | 85.19 Euro 2 | шт
0020043814 Панель облицовки (передяя) | 64.46 Euro 2 | шт
0020043857 Плата управления ELKOT1 | 16.90 Euro 2 | шт
0020043860 Трубка котла (подача) | 13.84 Euro 2 | шт
0020043918 Зажим D 20,2 | 1.56 Euro 2 | шт
0020043931 Шланг SP 130-20mm | 2.31 Euro 2 | шт
0020043946 Гильза для датчиков | 13.04 Euro 2 | шт
0020043950 Прокладка | 2.70 Euro 2 | шт
0020043951 Горелочные трубы | 18.46 Euro 2 | шт
0020043968 Основание горелки 50 TLO 15 | 75.25 Euro 2 | шт
0020043969 Изоляция горелки 20TLO15 | 9.23 Euro 2 | шт
0020043970 Изоляция горелки 30TLO15 | 10.01 Euro 2 | шт
0020043971 Изоляция горелки 40TLO15 | 12.28 Euro 2 | шт
0020043972 Изоляция горелки 50TLO15 | 15.48 Euro 2 | шт
0020043982 Панель управления TLO15 | 100.80 Euro 2 | шт
0020043983 Крепежный уголок TLO15 | 3.87 Euro 2 | шт
0020044007 Основание горелки 50KLO v.15 | 59.91 Euro 2 | шт
0020044014 Штуцер | 6.99 Euro 2 | шт
0020044031 Крышка | 23.14 Euro 2 | шт
0020044034 Трубка ХВС | 18.46 Euro 2 | шт
0020044555 Теплообменник 12-18 кВт 1 | 93.71 Euro 2 | шт
0020044568 Электронная плата дисплея PUI Tiger 2 | 35.35 Euro 2 | шт
0020044586 Провод M090 | 1.56 Euro 2 | шт
0020044588 Провод M094 | 9.23 Euro 2 | шт
0020044589 Шланг силиконовый - 7/10 | 3.87 Euro 2 | шт
0020044599 Панель блока управления | 26.27 Euro 2 | шт
0020044600 Панель ограничительная L НЕ ПОСТАВЛЯЕТСЯ | 18.46 Euro 2 | шт
0020044601 Панель ограничительная P | 16.90 Euro 2 | шт
0020044618 Трубка газовая 2V | 47.70 Euro 2 | шт
0020044621 Трубка пилотной горелки 1 | 10.01 Euro 2 | шт
0020044622 Прокладка 60x60x2 | 4.61 Euro 2 | шт
0020044623 Заглушка | 4.61 Euro 2 | шт
0020044631 Жгут проводов 85KLO12 | 41.46 Euro 2 | шт
0020044633 Коннектор-0,65м | 12.28 Euro 2 | шт
0020044637 Теплообменник (8 секций) | 1'267.86 Euro 2 | шт
0020044638 Теплообменник (10 секций) | 1'536.20 Euro 2 | шт
0020044639 Теплообменник (12 секций) | 1'682.43 Euro 2 | шт
0020044640 Теплообменник (15 секций) | 2'023.18 Euro 2 | шт
0020044641 Теплообменник (17 секций) | 2'743.01 Euro 2 | шт
0020044646 Пластмассовый хомут | 1.14 Euro 2 | шт
0020044653 Лицевая панель блока управления (12 секций) | 23.14 Euro 2 | шт
0020044660 Крышка 12 секций | 26.27 Euro 2 | шт
0020044661 Стабилизатор тяги 12 секций (передний) | 75.25 Euro 2 | шт
0020044662 Стабилизатор тяги 12 секций (задний) | 80.93 Euro 2 | шт
0020044666 Изоляция (8 секций) | 12.28 Euro 2 | шт
0020044673 Изоляция прерывателя (12 секций) | 35.35 Euro 2 | шт
0020044676 Провод М095 | 2.31 Euro 2 | шт
0020044677 Провод VN 100 | 5.40 Euro 2 | шт
0020044678 Пленка панели управления Panther 17 | 9.23 Euro 2 | шт
0020044691 Защитный кожух редуктора для РТ20,30,40 | 47.70 Euro 2 | шт
0020044696 Опора блока управления 30TLO15 | 13.06 Euro 2 | шт
0020044697 Опора блока управления 30TLO15 | 21.30 Euro 2 | шт
0020044699 Опора блока управления 50TLO15 | 18.46 Euro 2 | шт
0020044700 Трубка запальной горелки | 8.45 Euro 2 | шт
0020044704 Комплект - 30KKZ10 | 13.06 Euro 2 | шт
0020044705 Коннектор PA256/7.62/6POLI HO | 6.92 Euro 2 | шт
0020044708 Лицевая панель блока управл.17 секций | 35.35 Euro 2 | шт
0020044710 Покрытие перфорированное 17 секций | 35.35 Euro 2 | шт
0020044712 Кожух передний (внутренний) 15 секций | 95.12 Euro 2 | шт
0020044714 Панель облицовки (передняя) 15 секций | 75.25 Euro 2 | шт
0020044739 Трубка газовая 30 | 64.46 Euro 2 | шт
0020044753 Кабель M098 (модулятор)(130,150) | 10.75 Euro 2 | шт
0020044761 Крепление термостатов | 1.92 Euro 2 | шт
0020044763 Изоляция (17 секций) S2 | 9.23 Euro 2 | шт
0020044774 Бойлер 90 литров(старый 0020025254) | 692.85 Euro 2 | шт
0020044776 Шаровый кран 3/8" (старый 0020027543) | 10.75 Euro 2 | шт
0020044784 Секция теплообменника (левая) G15 | 205.87 Euro 2 | шт
0020044785 Секция теплообменника (правая) G15 | 205.87 Euro 2 | шт
0020044786 Секция теплообменника (средняя) G15 | 154.76 Euro 2 | шт
0020044788 Газовый клапан VR432PE5011 (старый 0020027638) | 515.38 Euro 2 | шт
0020044790 Ниппель D56x40мм | 5.39 Euro 2 | шт
0020044796 Горелочные трубы Nox-3 | 26.27 Euro 2 | шт
0020044797 Форсунка 1,55 Nox-3 | 8.45 Euro 2 | шт
0020044838 Прокладка 70x70x2 | 6.14 Euro 2 | шт
0020044879 Панель перфорированная (12 секций) | 64.46 Euro 2 | шт
0020044889 Электронная плата дисплея PUI Leopard2 | 32.09 Euro 2 | шт
0020044905 Кожух для "полутурбо" (верхний)белый | 44.58 Euro 2 | шт
0020044907 Трубка котла (подача) KTO17 | 13.84 Euro 2 | шт
0020044908 Жгут проводов 24BTV17 | 29.25 Euro 2 | шт
0020044909 Жгут проводов 24BOV17 | 26.27 Euro 2 | шт
0020044912 Жгут проводов 24BOV17-06 | 32.09 Euro 2 | шт
0020044913 Термостат аварийный обратимый 92°C±3°C | 4.61 Euro 2 | шт
0020044914 Кран ГВС | 23.13 Euro 2 | шт
0020044921 Жгут-проводов Leopard | 3.87 Euro 2 | шт
0020044927 Щетка для чистки BNX | 10.75 Euro 2 | шт
0020044937 Клапан газовый SIT 840 | 109.81 Euro 2 | шт
0020044964 Проходная изолирующая втулка D7(x10) | 9.30 Euro 2 | шт
0020044965 Проходная изолирующая втулка D4,5 | 7.67 Euro 2 | шт
0020044973 Ниппель 1" 1/2" | 4.61 Euro 2 | шт
0020044976 Чугунный теплообменник (4 секции)-не импорт. | 999.52 Euro 2 | шт
0020044979 Блок управления - BIZON (NL) | 191.67 Euro 2 | шт
0020044980 Шпилька для крепл.двер.котла | 4.61 Euro 2 | шт
0020044981 Чугунная секция (передняя) | 360.62 Euro 2 | шт
0020044982 Чугунная секция (средняя) | 205.87 Euro 2 | шт
0020044984 Чугунная секция - (задняя) | 329.39 Euro 2 | шт
0020044985 Муфта для термостатов 1/2 х 220 | 11.54 Euro 2 | шт
0020044986 Уплотняющее кольцо 61х48х3 (1 1/2") | 2.31 Euro 2 | шт
0020044992 Изоляционная вставка - (нижняя) | 35.35 Euro 2 | шт
0020044993 Изоляционная вставка - (верхняя) | 14.62 Euro 2 | шт
0020044994 Чугунная секция | 100.80 Euro 2 | шт
0020044997 Смотровой глазок | 4.61 Euro 2 | шт
0020044998 Термометр 1Мt | 18.46 Euro 2 | шт
0020044999 Термостат котла 40-90°C | 19.88 Euro 2 | шт
0020045000 Предохранительный термостат 100°C | 23.14 Euro 2 | шт
0020045003 Шпилька соединительная D10*320 для 3 секций | 3.05 Euro 2 | шт
0020045008 Кнопка регулирования термостата | 7.67 Euro 2 | шт
0020045030 Турболизатор | 13.84 Euro 2 | шт
0020045031 Турбулизатор 36*840 | 23.14 Euro 2 | шт
0020045032 Турбулизатор 36*1200 | 18.46 Euro 2 | шт
0020045034 Турбулизатор 48 *1800 | 32.09 Euro 2 | шт
0020045036 Термостат 60/90°C | 50.54 Euro 2 | шт
0020045037 Термостат аварийный 100°C | 64.46 Euro 2 | шт
0020045038 Термостат 0/90°C | 44.58 Euro 2 | шт
0020045039 Прямоугольный термометр (черный) | 26.27 Euro 2 | шт
0020045040 Смотровой глазок | 13.84 Euro 2 | шт
0020045042 Прокладка дверцы 16x16 | 146.24 Euro 2 | шт
0020045043 Прокладка дверцы 25x25 | 146.24 Euro 2 | шт
0020045058 Разделительный элемент 60/100 – 2 x 80mm | 40.00 Euro 2 | шт
0020045075 Ручка вентиля подпитки (x2) | 2.50 Euro 2 | компл.
0020046737 Фланец бойлера 90L котла KLZ | 106.20 Euro 2 | шт
0020046936 Прокладка (х5) | 2.31 Euro 2 | компл.
0020047005 Предохранительный клапан, 3 bar | 11.28 Euro 2 | шт
0020047019 Зажим (10шт) | 3.09 Euro 2 | компл.
0020047026 Уплотнительное кольцо (10шт) | 1.88 Euro 2 | компл.
0020048243 Теплообменник 30 kW (старый 0020101512) | 154.76 Euro 2 | шт
0020048749 Анод бойлера TF 25x500 | 50.54 Euro 2 | шт
0020049244 Датчик наружной температуры, AF | 22.00 Euro 2 | шт
0020049245 Датчик температуры для бойлера, SPF | 29.00 Euro 2 | шт
0020049246 Датчик температуры проточной воды, VF | 40.00 Euro 2 | шт
0020049260 Панель облицовки (передняя) P18 | 55.37 Euro 2 | шт
0020049261 Термостат продуктов сгорания 65+3°C | 7.67 Euro 2 | шт
0020049265 Трубка котла (подача) v.18 | 10.01 Euro 2 | шт
0020049266 Трубка расширительного бака | 13.06 Euro 2 | шт
0020049267 Расширительный бак 8л | 75.25 Euro 2 | шт
0020049268 Плата управления PCB, Panther v.18 | 100.35 Euro 2 | шт
0020049273 Держатель блока управления | 1.56 Euro 2 | шт
0020049286 Панель камеры сгорания (передняя) | 10.01 Euro 2 | шт
0020049288 Теплообменник (новый 0020142418) | 187.58 Euro 2 | шт
0020049289 Зажим | 0.82 Euro 2 | шт
0020049295 Газовый клапан (новый 0020049296) | 75.25 Euro 2 | шт
0020049296 Газовый клапан GASTEP4 NG VK8515MR4522 (новый 0020039188) | 122.10 Euro 2 | шт
0020049297 Дроссельная шайба | 2.31 Euro 2 | шт
0020049302 Изоляция камеры сгорания | 10.01 Euro 2 | шт
0020049303 Изоляция | 8.45 Euro 2 | шт
0020049308 Комплект безопасности Caleffi 544 для котлов DLO | 250.00 Euro 2 | шт
0020049312 Жгут проводов (Газовый клапан) | 21.30 Euro 2 | шт
0020049342 Ножка к котлу | 1.56 Euro 2 | шт
0020049344 Панель облицовки 30 | 35.35 Euro 2 | шт
0020049345 Панель облицовки (задняя) | 32.09 Euro 2 | шт
0020049346 Панель облицовки (задн.) 50 | 38.62 Euro 2 | шт
0020049348 Кожух передний | 19.88 Euro 2 | шт
0020049349 Кожух передний (внутренний) | 32.09 Euro 2 | шт
0020049350 Кожух передний (внутренний) 50 | 39.04 Euro 2 | шт
0020049351 Опора элек.блока 20 LI | 5.40 Euro 2 | шт
0020049352 Опора элек.блока 30 LI | 5.40 Euro 2 | шт
0020049353 Опора элек.блока 40 LI | 6.14 Euro 2 | шт
0020049354 Опора блока управления 50 кВт LI | 6.92 Euro 2 | шт
0020049356 Панель облицовки (верхняя) 30 кВт | 29.25 Euro 2 | шт
0020049357 Панель облицовки (верхняя) 40 кВт | 29.25 Euro 2 | шт
0020049358 Панель облицовки (верхняя) 50 кВт | 26.27 Euro 2 | шт
0020049364 Жгут проводов KLOM | 47.70 Euro 2 | шт
0020049365 Информационная наклейка (снаята с произв.) | 13.81 Euro 2 | шт
0020049371 Пластиковая заглушка | 5.40 Euro 2 | шт
0020049372 Пластиковая заглушка (средняя) | 5.40 Euro 2 | шт
0020049373 Корпус блока KLO (новый 0020172456) | 12.28 Euro 2 | шт
0020049374 Дисплей KLZ | 29.25 Euro 2 | шт
0020049375 Крышка декоративная (прозрачная) | 11.54 Euro 2 | шт
0020049376 Плата управления ST6-10V2M | 93.70 Euro 2 | шт
0020049377 Кожух блока управления KLOM | 10.75 Euro 2 | шт
0020049381 Ветрозащитный колпак | 20.00 Euro 2 | шт
0020049393 Прокладка фланца бойлера 90L KLZ | 12.28 Euro 2 | шт
002005
0020051049 Кабель к электроду розжига | 11.54 Euro 2 | компл.
0020052231 Датчик давления (новый 0020069021) | 19.14 Euro 2 | шт
0020053410 Секция теплообменника (передняя) | 484.14 Euro 2 | шт
0020053411 Секция теплообменника (средняя) | 421.67 Euro 2 | шт
0020053412 Секция теплообменника (задняя) | 651.68 Euro 2 | шт
0020053413 Дверь камеры сгорания | 177.47 Euro 2 | шт
0020053414 Уплотнительный шнур | 16.90 Euro 2 | шт
0020053415 Изоляция двери камеры сгорания | 41.46 Euro 2 | шт
0020053416 Отражатель двери камеры сгорания | 75.25 Euro 2 | шт
0020053417 Щеколда | 38.62 Euro 2 | шт
0020053418 Крышка | 18.46 Euro 2 | шт
0020053419 Дверь камеры сгорания (нижняя) | 146.24 Euro 2 | шт
0020053420 Уплотнительный шнур | 15.48 Euro 2 | шт
0020053421 Изоляция двери камеры сгорания | 21.30 Euro 2 | шт
0020053422 Защитная крышка поддувала | 35.35 Euro 2 | шт
0020053423 Защитная решетка поддувала | 50.54 Euro 2 | шт
0020053424 Регулировочная дверца поддувала | 44.58 Euro 2 | шт
0020053425 Скоба двери камеры сгорания | 21.30 Euro 2 | шт
0020053426 Винт | 47.70 Euro 2 | шт
0020053427 Стоппор двери | 10.01 Euro 2 | шт
0020053428 Петля нижняя | 16.90 Euro 2 | шт
0020053429 Петля середняя | 18.46 Euro 2 | шт
0020053431 Ниппель | 11.54 Euro 2 | шт
0020053432 Гильза для термостата | 18.46 Euro 2 | шт
0020053433 Клапан термоэлемента | 14.62 Euro 2 | шт
0020053434 Термостат, регулятор тяги | 115.00 Euro 2 | шт
0020053435 Фланец | 21.30 Euro 2 | шт
0020053436 Прокладка фланца | 7.67 Euro 2 | шт
0020053437 Адаптер дымохода | 107.90 Euro 2 | шт
0020053438 Уплотнительный шнур | 10.01 Euro 2 | шт
0020053439 Дверца для чистки котла | 41.46 Euro 2 | шт
0020053440 Уплотнительный шнур | 6.14 Euro 2 | шт
0020053441 Защелка дверцы | 13.06 Euro 2 | шт
0020053445 Панель для чистки (передняя) | 23.14 Euro 2 | шт
0020053446 Зажим гильзы термостата | 7.67 Euro 2 | шт
0020053448 Панель облицовки (задняя) | 85.19 Euro 2 | шт
0020053450 Панель облицовки (передняя) | 50.54 Euro 2 | шт
0020053452 Термометр | 47.70 Euro 2 | шт
0020053453 Крепежная планка | 16.90 Euro 2 | шт
0020053462 Зольник 50DLO | 47.70 Euro 2 | шт
0020053466 Изоляция теплообменника - 40DLO | 55.37 Euro 2 | шт
0020053469 Панель облицовки (правая) П-20DLO | 130.62 Euro 2 | шт
0020053471 Панель облицовки (правая) - 40DLO | 146.24 Euro 2 | шт
0020053472 Панель облицовки (правая) 50 DLO | 161.85 Euro 2 | шт
0020053474 Панель облицовки (правая) П-20DLO | 130.62 Euro 2 | шт
0020053476 Панель облицовки 40 DLO левая | 146.24 Euro 2 | шт
0020053478 Панель облицовки (левая) - 60DLO | 177.47 Euro 2 | шт
0020053479 Панель облицовки (верхняя) 20DLO | 107.90 Euro 2 | шт
0020053484 Щетка для чистки котла - 20DLO, 30DLO | 29.25 Euro 2 | шт
0020053485 Щетка для чистки котла - 40DLO | 32.09 Euro 2 | шт
0020053486 Щетка для чистки котла - 50DLO, 60DLO | 35.35 Euro 2 | шт
0020053489 Кочерга - 50DLO, 60DLO | 35.35 Euro 2 | шт
0020055536 Манжета 100/100мм/М1D | 11.00 Euro 2 | шт
0020055537 Манжета, 100/95мм / M3D | 12.00 Euro 2 | шт
0020056460 Держатель расширительного бака KLZ | 4.61 Euro 2 | шт
0020056461 Держатель расширительного бака, верхний | 5.40 Euro 2 | шт
0020056462 Держатель расширительного бака, нижний | 6.14 Euro 2 | шт
0020056464 Расширительный бак 4L | 89.43 Euro 2 | шт
0020056465 Трубка расширительного бака 1/2"-1/2" | 16.90 Euro 2 | шт
0020056466 Панель облицовки (левая) KLZ, белая | 80.93 Euro 2 | шт
0020056467 Панель облицовки (правая) KLZ, белая | 80.93 Euro 2 | шт
0020056468 Панель облицовки (верхняя) 20KLZ | 35.35 Euro 2 | шт
0020056469 Панель облицовки (верхняя) 30KLZ | 35.35 Euro 2 | шт
0020056470 Панель облицовки (верхняя) 40KLZ | 35.35 Euro 2 | шт
0020056471 Панель облицовки (верхняя) 50KLZ | 38.62 Euro 2 | шт
0020056472 Кожух передний (внутренний) 50KLZ | 26.27 Euro 2 | шт
0020056473 Кожух передний (внутренний) KLZ | 26.27 Euro 2 | шт
0020056474 Панель облицовки (передняя) 50KLZ | 38.62 Euro 2 | шт
0020056475 Панель облицовки (передняя-нижняя) KLZ | 32.09 Euro 2 | шт
0020056476 Панель облицовки (задняя) 50KLZ | 18.46 Euro 2 | шт
0020056477 Панель облицовки (задняя) KLZ | 21.30 Euro 2 | шт
0020056479 Панель облицовки (задняя) | 29.25 Euro 2 | шт
0020056480 Панель облицовки (скошенная) 50KLZ | 16.90 Euro 2 | шт
0020056481 Панель облицовки (скошенная) KLZ | 18.46 Euro 2 | шт
0020056483 Крепежная планка KLZ | 6.92 Euro 2 | шт
0020056485 Корпус блока управления, KLZ | 14.62 Euro 2 | шт
0020056486 Опора для теплообмен. KLZ13 | 59.91 Euro 2 | шт
0020056493 Таймер | 26.27 Euro 2 | шт
0020056494 Жгут проводов KLZ | 47.70 Euro 2 | шт
0020056497 Бойлер 110Л для KLZ v.16 | 1'499.28 Euro 2 | шт
0020056507 Гильза для датчика бойлера - 45L | 26.27 Euro 2 | шт
0020056510 Горизонтальная система, 60/100мм, длинна 1м/S5D-1000 | 75.00 Euro 2 | компл.
0020056511 Горизонтальная система, ?60/100мм, длинна 0,75м/S5D-750 | 68.00 Euro 2 | компл.
0020056512 Колено с фланцем, 90°, d 60/100мм / K5D | 49.00 Euro 2 | шт
0020056513 Концевая деталь 60/100мм/DZ1D | 43.00 Euro 2 | шт
0020056514 Комплект раздельных труб, D80мм/S2 | 100.00 Euro 2 | компл.
0020056517 Термостат аварийный - PLO | 35.35 Euro 2 | шт
0020056518 Прокладка | 5.40 Euro 2 | компл.
0020059452 Вторичный теплообменник | 54.99 Euro 2 | шт
0020059677 Комплект из газового клапана и форсунок для подключения к газу | 82.00 Euro 2 | компл.
002006
0020061863 Адаптер дымохода D150 | 47.70 Euro 2 | шт
0020061882 Дросельная шайба D-36 | 3.05 Euro 2 | шт
0020061885 Термостат продуктов сгорания 60±3°C | 7.67 Euro 2 | шт
0020061886 Анод бойлера | 35.35 Euro 2 | шт
0020065434 Комплект для соединения без шланга | 103.64 Euro 2 | компл.
0020065435 Комплект для соединения без шланга | 0.57 Euro 2 | компл.
0020068841 Тэн 7кВт | 55.37 Euro 2 | шт
0020068847 Анод бойлера 26x500, 110L (новый 0020010717) | 42.64 Euro 2 | шт
0020068848 Прокладка фланца бойлера 110L | 7.67 Euro 2 | шт
0020068849 Фланец бойлера 110L | 16.90 Euro 2 | шт
0020069021 Датчик давления (новый 0020079644) | 16.90 Euro 2 | шт
0020069474 Генератор напряжения | 86.83 Euro 2 | шт
002007
0020072569 Термостат бойлера B300S B400S B500S | 102.00 Euro 2 | шт
0020078492 Насос герметичный центробежный | 107.28 Euro 2 | шт
0020079603 Предохранитель | 4.61 Euro 2 | шт
0020079644 Датчик давления воды | 11.99 Euro 2 | шт
002008
0020081855 Комнатный регулятор INSTAT plus (не поставляется) | 132.98 Euro 2 | шт
0020083560 Титановый анод + заглушка | 26.27 Euro 2 | шт
0020084515 Жгут проводов | 4.41 Euro 2 | шт
0020088233 Колено DN 80 - 90° | 26.00 Euro 2 | шт
002009
0020092838 Заглушка резьбовая, стальная | 6.14 Euro 2 | шт
0020094070 дверца DOOR "BISON 150/250" | 1'267.86 Euro 2 | шт
0020094071 дверца DOOR "BISON 300/350" | 1'397.06 Euro 2 | шт
0020094073 Дверца DOOR BISON 510/630 | 2'552.76 Euro 2 | шт
0020094081 Панель облицовки передняя | 102.22 Euro 2 | шт
0020094239 Панель облицовки верхняя | 47.70 Euro 2 | шт
0020094246 Прокладка фланца | 12.28 Euro 2 | шт
0020094251 Анод | 115.00 Euro 2 | шт
0020094634 Расширительный бак 7 литров (новый 0020098253) | 90.38 Euro 2 | шт
0020094635 Насос VHSL 15/6 HE-2-12 | 115.00 Euro 2 | шт
0020094636 Манометр | 13.06 Euro 2 | шт
0020094637 Шланг | 9.23 Euro 2 | шт
0020094638 Зажим | 3.05 Euro 2 | шт
0020094640 Панель облицовки боковая SEMIA | 89.45 Euro 2 | шт
0020094641 Прокладка (5 штук) | 1.56 Euro 2 | компл.
0020094643 Теплообменник 2 | 89.45 Euro 2 | шт
0020094644 Теплообменник 3 | 100.80 Euro 2 | шт
0020094645 Теплообменник 4 | 107.90 Euro 2 | шт
0020094646 Тэн 3 кВт | 50.54 Euro 2 | шт
0020094647 Тэн 6 кВт | 64.45 Euro 2 | шт
0020094648 Тэн 7 кВт | 64.45 Euro 2 | шт
0020094649 Воздухоотводчик | 9.23 Euro 2 | шт
0020094650 Клапан предохранительный | 9.23 Euro 2 | шт
0020094651 Трубка | 15.48 Euro 2 | шт
0020094652 Трубка | 11.54 Euro 2 | шт
0020094653 Трубка | 64.46 Euro 2 | шт
0020094654 Трубка | 26.27 Euro 2 | шт
0020094655 Лицевая панель блока управления | 7.67 Euro 2 | шт
0020094657 Накладка на кнопки | 3.87 Euro 2 | шт
0020094661 Плата управления, Protherm | 21.30 Euro 2 | шт
0020094663 Плата управления BMU, 6-14kW (новый 0020154085) | 127.49 Euro 2 | шт
0020094664 Плата управления, BMU 18-21kW (новый 0020154086) | 130.26 Euro 2 | шт
0020094665 Плата управления, BMU 24-28kW (новый 0020154087) | 142.10 Euro 2 | шт
0020094666 Термостат 100°C | 4.61 Euro 2 | шт
0020094668 Крепление платы управления | 0.78 Euro 2 | шт
0020094669 Жгут проводов E6-14K13 | 18.46 Euro 2 | шт
0020094670 Жгут проводов Е18-28К13 | 21.30 Euro 2 | шт
0020094671 Жгут проводов, контактор 18-28 К13 | 8.45 Euro 2 | шт
0020094672 Жгут проводов, контактор 3-14K13 | 8.45 Euro 2 | шт
0020095607 Комплект переналадки Гепард | 125.00 Euro 2 | шт
0020095608 Комплект переналадки Гепард | 125.00 Euro 2 | шт
0020095611 Комплект переналадки Пантера | 94.00 Euro 2 | шт
0020095613 Комплект переналадки Пантера | 125.00 Euro 2 | шт
0020095615 Комплект переналадки Пантера | 125.00 Euro 2 | шт
0020095625 Жгут проводов, контактор 18-28K13 | 5.40 Euro 2 | шт
0020095626 Жгут проводов E-WHB ntc | 8.45 Euro 2 | шт
0020095627 Провод E201 | 1.14 Euro 2 | шт
0020095628 Провод E202 | 1.14 Euro 2 | шт
0020095630 Провод E204 | 1.14 Euro 2 | шт
0020095631 Гайка пилотной горелки (M10x1 L16 s10) (Волк) | 1.72 Euro 2 | шт
0020095632 Кабель для пьезорозжига L 600 HV (Волк) | 1.77 Euro 2 | шт
0020095634 Электрод розжига (Волк) | 2.06 Euro 2 | шт
0020095635 Стабилизатор тяги (Волк) | 6.54 Euro 2 | шт
0020095636 Аварийный термостат 95°С (Волк) | 4.97 Euro 2 | шт
0020095637 Пьезовоспламенитель (Волк) | 7.23 Euro 2 | шт
0020095638 Термопара SIT 270.017 (Волк) | 9.78 Euro 2 | шт
0020095639 Термоманометер (Волк) | 26.04 Euro 2 | шт
0020095640 Горелка пилотная (Волк) | 9.03 Euro 2 | шт
0020095641 Клапан магнитный (Волк) | 13.55 Euro 2 | шт
0020095644 Газовый клапан EuroSIT 630 (Волк) | 82.19 Euro 2 | шт
0020095650 Панель облицовки пластассовая (Волк) | 6.56 Euro 2 | шт
0020095651 Панель облицовки верхняя (Волк) | 5.10 Euro 2 | шт
0020095652 Панель облицовки передняя (Волк) | 9.19 Euro 2 | шт
0020095653 Панель облицовки левая (Волк) | 8.83 Euro 2 | шт
0020095654 Панель облицовки правая (Волк) | 8.83 Euro 2 | шт
0020095655 Панель облицовки задняя (Волк) | 7.00 Euro 2 | шт
0020095657 Датчик тяги 65°C (Волк) | 4.97 Euro 2 | шт
0020095662 Жгут проводов | 23.14 Euro 2 | шт
0020097179 Теплообменник вторичный | 80.93 Euro 2 | шт
0020097185 Шурупы | 1.56 Euro 2 | шт
0020097187 Прокладка 19,5x5 (10 штук) | 3.05 Euro 2 | компл.
0020097189 Крепеж вторичного теплообменника (2 штуки) | 11.54 Euro 2 | шт
0020097195 Фильтр | 1.14 Euro 2 | шт
0020097197 Зажим (10шт) | 5.40 Euro 2 | компл.
0020097199 Соединительная муфта | 55.94 Euro 9 | компл.
0020097203 Прокладка 2,4*9,6 (10 штук) | 1.88 Euro 2 | компл.
0020097205 Гидроблок (подача) | 75.25 Euro 2 | шт
0020097207 Аквасенсор | 19.88 Euro 2 | шт
0020097208 Корпус насоса | 299.57 Euro 2 | шт
0020097210 Заглушка O24 | 6.92 Euro 2 | шт
0020097214 3-х ходовой клапан в сборе | 35.34 Euro 2 | шт
0020097216 Двигатель насоса 1000L/H | 119.00 Euro 2 | шт
0020097218 Корпус насоса | 254.14 Euro 2 | шт
0020097222 Шток | 8.45 Euro 2 | шт
0020097224 Прокладка( (10 штук) | 2.31 Euro 2 | компл.
0020097226 Прокладка 22х2 (10 штук) | 2.31 Euro 2 | компл.
0020097233 Фильтр для аквасенсора (10 штук) | 35.78 Euro 2 | компл.
0020097234 Прокладка (10 штук) | 2.31 Euro 2 | компл.
0020097297 Жгут проводов | 3.05 Euro 2 | шт
0020097304 Клеммная колодка (5 штук) | 26.27 Euro 2 | шт
0020097324 Заполняющее устройство | 26.27 Euro 2 | шт
0020097336 Сливной вентиль | 0.78 Euro 2 | шт
0020097954 Обратный клапан OF15 | 3.87 Euro 2 | шт
0020097955 Шланг бронированный | 41.44 Euro 2 | шт
0020097956 Прокладка 2,4*9,6 (10 штук) (новый 0020034114) | 1.14 Euro 2 | компл.
0020097958 Теплообменник 25 kW (новый 0020142419) | 134.20 Euro 2 | шт
0020097959 Газовый клапан 12 mm "D" (новый 0020049296) | 136.58 Euro 2 | шт
0020097960 Жгут проводов P2NC-25-C | 29.25 Euro 2 | шт
0020097961 Панель блока управления (передн.) 12,23,25KW | 19.88 Euro 2 | шт
0020097962 Плата управления Гепард Пантера V.19 | 137.71 Euro 2 | шт
0020097963 Панель блока управления (задняя) | 6.92 Euro 2 | шт
0020097978 Жгут проводов | 6.14 Euro 2 | шт
0020097979 Лицевая панель | 11.54 Euro 2 | шт
0020097980 Плата дисплея | 44.58 Euro 2 | шт
0020097982 Рампа горелки 1,3 | 55.37 Euro 2 | шт
0020097983 Кронштейн | 1.56 Euro 2 | шт
0020097984 Жгут проводов P2NC | 8.45 Euro 2 | шт
0020097985 Гидравлическая трубка | 1.14 Euro 2 | шт
0020097986 Трубка котла (обратка) | 11.54 Euro 2 | шт
0020097987 Трубка котла (подача) | 11.54 Euro 2 | шт
0020097989 Трубка газовая | 11.54 Euro 2 | шт
0020097996 Установочный комплект | 10.75 Euro 2 | шт
0020097997 Уплотнитель | 2.31 Euro 2 | шт
0020097998 Маностат воздуха (новый 0020039198) | 60.79 Euro 2 | шт
0020097999 Кронштейн | 1.92 Euro 2 | шт
0020098000 Жгут проводов | 32.09 Euro 2 | шт
0020098002 Вентилятор | 41.46 Euro 2 | шт
0020098003 Дроссельная шайба | 1.56 Euro 2 | шт
0020098004 Сборник продуктов сгор. | 26.55 Euro 2 | шт
0020098008 Теплообменник (новый 0020142415) | 139.38 Euro 2 | шт
0020098009 Трубка котла (обратка) | 10.01 Euro 2 | шт
0020098010 Трубка котла (подача) | 9.23 Euro 2 | шт
0020098011 Трубка газовая | 6.14 Euro 2 | шт
0020098012 Жгут проводов P2NC-F | 9.30 Euro 2 | шт
0020098013 Рампа горелки 1,30 | 55.37 Euro 2 | шт
0020098014 Изоляция (4шт) | 26.27 Euro 2 | компл.
0020098253 Расширительный бак 7 л (старый 0020094634) | 75.25 Euro 2 | шт
0020098255 Лицевая панель | 11.54 Euro 2 | шт
0020098256 Клеммная колодка (5 штук) | 9.23 Euro 2 | компл.
0020098257 Стенка котла | 41.46 Euro 2 | шт
0020098258 Жгут проводов P2NC-25-F | 26.27 Euro 2 | шт
0020098259 Плата дисплея 2 Р2 AI | 55.37 Euro 2 | шт
0020098464 Панель котла | 41.46 Euro 2 | шт
0020098498 Отсечной кран отопления | 44.58 Euro 2 | шт
0020098499 Отсечной кран (ХВС) | 41.46 Euro 2 | шт
0020098501 Кран газовый | 55.37 Euro 2 | шт
0020098502 Шайбы | 3.87 Euro 2 | шт
00201
0020100097 Основание | 18.46 Euro 2 | шт
0020101508 Основание камеры сгорания 450 mm | 19.60 Euro 2 | шт
0020101510 Шланг бронированный | 11.54 Euro 2 | шт
0020101512 Теплообменник 30 kW (новый 0020048243) | 166.30 Euro 2 | шт
0020101516 Жгут проводов P2NC-30-F | 10.01 Euro 2 | шт
0020101519 Трубка | 10.01 Euro 2 | шт
0020101520 Трубка | 11.54 Euro 2 | шт
0020101521 Расширительный бак 8 литров (новый 0020098253) | 93.71 Euro 2 | шт
0020101522 Панель блока упр.(передняя) 30кВт | 29.25 Euro 2 | шт
0020101523 Жгут проводов | 10.08 Euro 2 | шт
0020101525 Датчик NTC+крепеж (новый 0020039184) | 13.02 Euro 2 | шт
0020104968 Панель облицовки, верхняя | 44.58 Euro 2 | шт
0020104969 Заглушка (старый 0020135783) | 35.35 Euro 2 | шт
0020104974 Держатель электронной платы | 10.01 Euro 2 | шт
0020107580 Трубка запальной горелки (Волк) | 2.92 Euro 2 | шт
0020111665 Соединение G3/4 | 16.90 Euro 2 | шт
0020111667 Соединение G3/4 вход | 19.88 Euro 2 | шт
0020111669 Соединение G3/4 выход | 7.74 Euro 2 | шт
0020112055 Плата управления ELKOT7 15-18 кВт (старый 0020027647) | 115.00 Euro 2 | шт
0020112056 Плата управления ELKOT7 6-12 кВт (старый 0020027648) | 100.80 Euro 2 | шт
0020112058 Плата управления ELKOT7 21-28 кВт (старый 0020027646) | 146.24 Euro 2 | шт
0020112071 Облицовка NL 150-200 | 1'191.19 Euro 2 | шт
0020117063 Конденсатоотводчик | 2.31 Euro 2 | шт
0020117064 Конденсатоотводчик | 18.46 Euro 2 | шт
0020118083 Комнатный регулятор THERMOLINK P(eBUS) для котлов ПАНТЕРА Версия 19 | 118.00 Euro 2 | шт
0020118369 Изоляция теплообменника 30TLO15 | 26.27 Euro 2 | шт
0020118372 Термоизоляция горелки 20TLO | 10.01 Euro 2 | шт
0020118380 Верхняя панель облицовки | 32.09 Euro 2 | шт
0020118381 Панель облиццов.(верх) 30TLO15 | 41.46 Euro 2 | шт
0020118390 Стабилизатор тяги 40 TLO | 69.29 Euro 2 | шт
0020118391 Стабилизатор тяги 50 TLO | 107.90 Euro 2 | шт
0020118397 Секция блока чугунного | 191.67 Euro 2 | шт
0020118398 Секция блока чугунного | 191.67 Euro 2 | шт
0020118402 Чугунный теплообменник (6 секций) | 109.32 Euro 2 | шт
0020118494 Панель облицовки 20-50 PLO,TLO | 35.35 Euro 2 | шт
0020118593 Бай-пасс | 1.99 Euro 2 | шт
0020118595 Теплообменник вторичный Gepard 23 MOV; MTV | 75.57 Euro 2 | шт
0020118598 Основной теплообменник Рысь Lynx 24 | 193.20 Euro 2 | шт
0020118599 Основной теплообменник Рысь Lynx 28 | 193.09 Euro 2 | шт
0020118609 Комплект перевода на сжиженный газ для котлов Рысь НК11/24 и Ягуар JTU11/24 | 14.23 Euro 2 | шт
0020118623 Бронзовая прокладка (10 штук) | 2.17 Euro 2 | шт
0020118624 Прокладка 18 x 12 x 1,5 мм | 1.17 Euro 2 | шт
0020118627 Прокладка из klingersil c-4324 Рысь Lynx 24/28 (10 штук) | 1.95 Euro 2 | компл.
0020118629 Уплотнение (газовая трубка) (10 штук) | 0.82 Euro 2 | шт
0020118631 Стальной проволочный фиксатор Рысь Lynx 28 (новый 0020118644) | 1.92 Euro 2 | шт
0020118634 Клипса, насос - теплообменник (10 штук) | 1.92 Euro 2 | шт
0020118635 Клипса, насос - мембранный бак (10 штук) | 1.21 Euro 2 | шт
0020118636 Газовый клапан Рысь Lynx 24/28 | 63.29 Euro 2 | шт
0020118638 Датчик температуры NTC Рысь Lynx 24/28 | 3.98 Euro 2 | шт
0020118640 Двигатель 3х-ходового клапана | 29.25 Euro 2 | шт
0020118641 Прокладка 18,3x3,6 мм Рысь Lynx 24/28 (10 штук) | 0.67 Euro 2 | компл.
0020118643 Ось ручки управления Рысь Lynx 24/28 (10 штук) | 1.03 Euro 2 | компл.
0020118644 Клипса (10 штук) Рысь Lynx 24/28 (старый 0020118631) | 1.21 Euro 2 | компл.
0020118647 Винт М5*20 | 0.71 Euro 2 | шт
0020118650 Сенсор датчика расхода Рысь Lynx 24/28 | 12.00 Euro 2 | шт
0020118652 Аварийный термостат 130° Рысь Lynx 24/28 | 1.06 Euro 2 | шт
0020118653 Термостат предохранительный Рысь Lynx 24/28 | 1.03 Euro 2 | шт
0020118654 Прокладка 16х3 мм Рысь Lynx 24/28 (10 штук) | 0.85 Euro 2 | компл.
0020118655 Клипса (10 штук) | 2.73 Euro 2 | компл.
0020118658 Прокладка 3x15 мм (10 штук) | 0.50 Euro 2 | компл.
0020118661 Резиновое уплотнительное кольцо (10 штук) | 0.67 Euro 2 | шт
0020118662 Датчик расхода в сборе Рысь Lynx 24/28 | 5.89 Euro 2 | шт
0020118663 Клипса (10 штук) | 2.66 Euro 2 | компл.
0020118666 Вентилятор Рысь Lynx 24/28 | 43.05 Euro 2 | шт
0020118667 Резиновое уплотнительное кольцо (10 штук) | 0.46 Euro 2 | шт
0020118670 Прокладка 11x 6x1,5 мм Lynx 24/28 | 0.07 Euro 2 | шт
0020118671 Резиновое уплотнительное кольцо(10шт) | 0.11 Euro 2 | компл.
0020118672 Прокладка 5,28x1,78 мм Lynx 24/28 | 0.82 Euro 2 | шт
0020118680 Расширительный бак Рысь Lynx 24/28 | 49.91 Euro 2 | шт
0020118682 Держатель панели управления (правый) | 0.21 Euro 2 | шт
0020118683 Держатель панели управления (левый) | 0.21 Euro 2 | шт
0020118685 Электрод розжига Рысь Lynx 24/28 | 2.24 Euro 2 | шт
0020118686 Электрод контроля пламени Рысь Lynx 24/28 | 2.48 Euro 2 | шт
0020118696 Датчик давления воды Рысь Lynx 24/28 | 9.71 Euro 2 | шт
0020118698 3-х ходовой клапан Рысь Lynx 24/28 | 50.53 Euro 2 | шт
0020118699 Гидроблок в сборе Рысь Lynx 24/28 (новый 0020119799) | 39.04 Euro 2 | шт
0020118700 Трансформатор розжига Рысь Lynx 24/28 | 6.03 Euro 2 | шт
0020118703 Трубка подключения Рысь Lynx 24/28 | 5.71 Euro 2 | шт
0020118704 Резиновое уплотнительное кольцо | 0.07 Euro 2 | шт
0020118705 Клипса (10 штук) | 0.07 Euro 2 | компл.
0020118706 Ручка управления Рысь Lynx 24/28 (10 штук) | 2.91 Euro 2 | компл.
0020118708 Прокладка, нитрил | 0.11 Euro 2 | шт
0020118717 Пластиковая крышка с резьбой | 2.06 Euro 2 | шт
0020118719 Пластиковая турбинка | 2.34 Euro 2 | шт
0020118721 Крышка гидроблока (верхняя) | 2.73 Euro 2 | шт
0020118722 Прокладка 18,72*2,62 (10 штук) | 2.24 Euro 2 | компл.
0020118727 Крышка гидроблока (низ) латунь | 11.78 Euro 2 | шт
0020118728 Насадка трехходового клапана Рысь Lynx 24/28 | 1.46 Euro 2 | шт
0020118729 Прокладка 23,81*2,62 (10 штук) | 2.98 Euro 2 | компл.
0020118730 Нижняя часть трехходового клапана Рысь Lynx 24/28 | 10.86 Euro 2 | шт
0020118731 Пркладка 18.64x3.53 (10 штук) | 5.04 Euro 2 | компл.
0020118732 Стальной проволочный фиксатор (10 штук) | 0.39 Euro 2 | компл.
0020118733 Корпус 3-х ходового клапана | 6.13 Euro 2 | шт
0020118734 Предохранительный клапан Рысь Lynx 24/28 | 2.84 Euro 2 | шт
0020118735 Заглушка 3-х ходового клапана | 0.53 Euro 2 | шт
0020118737 Резиновое уплотнительное кольцо Рысь Lynx 24/28 | 0.21 Euro 2 | шт
0020118738 Заглушка | 0.53 Euro 2 | шт
0020118739 Крышка трехходового клапана Рысь Lynx 24/28 | 5.47 Euro 2 | шт
0020118740 Пружина байпаса | 0.77 Euro 2 | шт
0020118741 Прессостат - реле давления Рысь Lynx 24 | 16.50 Euro 2 | шт
0020118742 Прессостат - реле давления Рысь Lynx 28 | 18.71 Euro 2 | шт
0020118743 Изолированный электрический провод Рысь Lynx 24/28 | 0.46 Euro 2 | шт
0020118752 Дроссельная диафрагма Рысь Lynx 24/28 | 0.35 Euro 2 | шт
0020118758 Клапан подпитки Рысь Lynx 24/28 (новый 0020119802) | 3.87 Euro 2 | шт
0020118765 Теплоизолирующая пластина 11/24 кВт (передняя) | 18.92 Euro 2 | шт
0020118767 Теплоизолирующая пластина | 18.60 Euro 2 | шт
0020118776 Кабель электрода ионизации | 1.17 Euro 2 | шт
0020118778 Ремпкомплект 3-х ходового клапана | 2.84 Euro 2 | компл.
0020119256 Электропривод клапана Рысь Lynx 24/28 | 19.87 Euro 2 | шт
0020119390 Плата управления Рысь Lynx 24/28 | 57.86 Euro 2 | шт
0020119602 Датчик NTC 130° Рысь Lynx 24/28 | 3.37 Euro 2 | шт
0020119603 Жгут проводов | 39.04 Euro 2 | шт
0020119604 Насос Рысь Lynx 24/28 | 110.35 Euro 2 | шт
0020119605 Теплообменник вторичный 10 пластин Рысь Lynx 24/28 | 34.11 Euro 2 | шт
0020119606 Теплообменник вторичный 12 пластин Рысь Lynx 24/28 | 37.87 Euro 2 | шт
0020119607 Стальной проволочный фиксатор | 0.60 Euro 2 | шт
0020119766 Теплообменник Рысь Lynx 11/24 (до 11.11.2014) | 159.16 Euro 2 | шт
0020119799 Гидроблок в сборе Рысь Lynx 24/28 (старый 0020118699) | 44.90 Euro 2 | компл.
0020119802 Клапан подпитки Рысь Lynx 24/28 (старый 0020118758) | 4.15 Euro 2 | шт
0020120227 Теплообменник Рысь Lynx 11/24 (новый 0020120231) | 148.00 Euro 2 | шт
0020120231 Теплообменник Рысь Lynx 11/24 (старый 0020120227) | 135.23 Euro 2 | шт
0020120236 Корпус панели управления Jaguar 11-24 | 7.10 Euro 2 | шт
0020120238 Ручка (5 штук) | 1.17 Euro 2 | шт
0020120239 Плата управления Рысь Lynx 11 | 68.93 Euro 2 | шт
0020120246 Пластина | 2.84 Euro 2 | шт
0020132435 Сопла пилотной гарелки (10штук) | 10.75 Euro 2 | компл.
0020132437 Концевая труба 80 мм | 71.00 Euro 2 | шт
0020135783 Панель защитная (новый 0020104969) | 3.90 Euro 2 | шт
0020137090 Клеммник с предохранителем | 10.75 Euro 2 | шт
0020137091 Крышкa, клеммник VK3 2,5/6 с предохранителем | 3.87 Euro 2 | шт
0020137092 Предохранитель (10 штук) | 12.28 Euro 2 | шт
0020137094 Зажим | 2.70 Euro 2 | шт
0020137095 Термостат рабочий 0°-90°C | 21.30 Euro 2 | шт
0020137096 Термостат продуктов сгорания 63°C (20TLO) | 29.25 Euro 2 | шт
0020137097 Термостат продуктов сгорания 110°C (30-50TLO) | 29.25 Euro 2 | шт
0020137098 Термостат аварийный 90°- 110°C | 23.14 Euro 2 | шт
0020137104 Прокладка 13,7-18*1,5 мм(10шт) | 1.92 Euro 2 | компл.
0020142415 Теплообменник (старый 0020098008) | 238.52 Euro 2 | шт
0020142418 Теплообменник (старый 0020049288) | 140.42 Euro 2 | шт
0020142419 Теплообменник (старый 0020097958) | 130.61 Euro 2 | шт
0020142420 Первичный теплообменник 25KTO, 25KTV | 140.42 Euro 2 | шт
0020146657 Гильза для датчиков | 32.09 Euro 2 | шт
0020146666 Переключатель 3 полюсный | 7.67 Euro 2 | шт
0020149448 Изоляция (4шт) | 35.35 Euro 2 | компл.
0020149449 Изоляция | 32.09 Euro 2 | шт
0020152983 Термостат к бойлерам FE 120/6 BM, FE 150/6 BM, FE 200/6 BM для PLO | 53.00 Euro 2 | шт
0020153328 Трубка выход | 38.62 Euro 2 | шт
0020154084 Трубка | 15.48 Euro 2 | шт
0020154085 Плата управления R1 6-14кВт | 100.80 Euro 2 | шт
0020154086 Плата управления R1 18-21 кВт | 115.00 Euro 2 | шт
0020154087 Плата управления R1 24-28 кВт | 122.10 Euro 2 | шт
0020154088 Жгут проводов | 19.88 Euro 2 | шт
0020159367 Программируемый контроллер с памятью Exacontrol (старый 1554) | 61.00 Euro 2 | шт
0020166932 Прокладка (10 штук) | 1.92 Euro 2 | шт
0020170571 Программируемый контроллер Exacontrol 7 (старый 0020035407) | 88.00 Euro 2 | шт
0020172456 Контрольная панель (старый 0020049373) | 13.84 Euro 2 | шт
0020174087 Датчик бойлера NTC | 13.00 Euro 2 | шт
0020186152 Вторичный теплообменник 25 KTV | 55.00 Euro 2 | шт
0020186153 Вторичный теплообменник 30 KTV | 68.30 Euro 2 | шт
0020186162 Двигатель насоса 35 KTV | 114.37 Euro 2 | шт
0020186163 Гидроблок (подача) | 41.88 Euro 2 | шт
0020186165 Гидроблок (обратка) | 44.57 Euro 2 | шт
0020186166 Трубка присоединительная медная | 12.28 Euro 2 | шт
0020186171 Ниппель G 3/4 | 6.14 Euro 2 | шт
0020195525 Электрод (розжиг и контроль) | 16.90 Euro 2 | шт
0020197547 Гидроузел | 13.20 Euro 2 | шт
0020197548 Двигатель насоса 25 KTV | 114.37 Euro 2 | шт
0020197549 Двигатель насоса 30, 35 KOV | 114.37 Euro 2 | шт
0020197551 Жгут проводов | 15.48 Euro 2 | шт
0020197555 Аквасенсор | 29.25 Euro 2 | шт
0020198354 Коннектор | 3.86 Euro 2 | шт
0020199373 Вертикальный проход через крышу (черный), 60/100 | 43.00 Euro 2 | шт
0020199379 Комплект для горизонтального прохода через стену, 60/100,750мм | 35.00 Euro 2 | шт
0020199380 Комплект горизонтального прохода ч/з стену 60/100, 1000мм | 38.00 Euro 2 | шт
0020199381 Набор труб | 30.00 Euro 2 | шт
0020199383 Горизонтальный проход через стену/крышу, 80/125, 1000 мм | 204.00 Euro 2 | шт
0020199389 Присоединительный элемент 80/80мм | 60.00 Euro 2 | шт
0020199390 Присоединительный элемент 60/80 мм с отверстием для забора воздуха, (для систем 80/80) | 33.00 Euro 2 | шт
0020199395 Удлинитель коаксиальный, 0,2 м, 60/100 | 16.00 Euro 2 | шт
0020199396 Удлинитель коаксиальный, 0,5 м, 60/100 | 15.00 Euro 2 | шт
0020199397 Удлинитель (алюм.), коаксиальный, 1 м, 60/100 | 23.00 Euro 2 | шт
0020199402 Колено 90° | 18.00 Euro 2 | шт
0020199409 Конденсатоотводчик (алюм.), со шлангом и сифоном 60/100 | 106.00 Euro 2 | шт
0020199411 Удлинитель (алюм.), коаксиальный, 0,5 м,80/125 мм | 27.00 Euro 2 | шт
0020199412 Удлинитель (алюм.), коаксиальный, 1,0 м,80/125 мм | 40.00 Euro 2 | шт
0020199413 Удлинитель (алюм.), коаксиальный, 2,0 м,диаметр 80/125 мм | 79.00 Euro 1 | шт
0020199418 Хомуты для труб (5 шт),125 мм | 57.00 Euro 2 | компл.
0020199423 Удлинитель (алюм.), коаксиальный 0,5 м | 22.00 Euro 2 | шт
0020199424 Удлинитель (алюм.), 1,0 м, . 80 мм, белый (старый 7750) | 30.00 Euro 2 | шт
0020199426 Защита от ветра 80мм | 21.00 Euro 2 | шт
0020199429 Отвод (алюм.),87гр.,80мм, белый | 12.00 Euro 2 | шт
0020199433 Настенная накладка 80мм | 43.00 Euro 2 | шт
0020199437 Конденсатоотводчик (алюм.), со шлангом и сифоном, 80мм | 84.00 Euro 2 | шт
0020199439 Проходной изолятор, черный, 25° - 50 | 36.00 Euro 2 | шт
0020199915 Комплект переналадки на сжиженный газ 12,25 кВт | 25.00 Euro 2 | шт
0020199930 Комплект переналадки на сжиженный газ 30,35 кВт | 32.00 Euro 2 | шт
00202
0020200395 Плата управления Gepard 23 MOV; MTV | 154.76 Euro 2 | шт
0020200571 Изоляция 30KTV | 38.62 Euro 2 | компл.
0020200578 Изоляция | 39.04 Euro 2 | шт
0020200586 Дроссельная шайба | 3.87 Euro 2 | шт
0020200590 Датчик отходящих газов | 41.46 Euro 2 | шт
0020200592 Первичный теплообменник 30 KOV | 254.13 Euro 2 | шт
0020200595 Первичный теплообменник 30 KTV | 269.76 Euro 2 | шт
0020200599 Датчик NTC 19мм | 6.14 Euro 2 | шт
0020200602 Рампа горелки 30квт30KOV | 29.53 Euro 2 | шт
0020200611 Трубка газовая | 21.58 Euro 2 | шт
0020200616 Панель облицовки передняя 25KOO, 25KOV, 30KOV | 47.70 Euro 2 | шт
0020200638 Электроды 12KTO, 25KTO, 25KTV, 30KTV | 12.28 Euro 2 | шт
0020200641 Трубка | 20.02 Euro 2 | шт
0020200644 Трубка | 20.02 Euro 2 | шт
0020200650 Жгут проводов | 35.35 Euro 2 | шт
0020200657 Термостат отходящих газов 25KOO, 25KOV | 12.28 Euro 2 | шт
0020200658 Термостат отходящих газов 30KOV | 12.28 Euro 2 | шт
0020200660 Газовый клапан | 89.45 Euro 2 | шт
0020200676 Электроды 35KTV | 21.30 Euro 2 | шт
0020200681 Расширительный бак 10л. | 89.45 Euro 2 | шт
0020200682 Вентилятор 35KTV | 199.01 Euro 2 | шт
0020202412 Комплект переналадки на природный газ 12,25,30,35 кВт | 38.00 Euro 2 | шт
0020202466 Присоединительный элемент с конденсатоотводчиком (алюм.), со шлангом, сифоном и отверстием для проведения измерений,80/125 мм | 113.00 Euro 2 | компл.
0020202562 Плата дисплея Пантера | 69.29 Euro 2 | шт
0020202572 Плата управления Пантера | 136.59 Euro 2 | шт
0020207135 Кабель питания насоса | 6.25 Euro 2 | шт
0020207137 Насосный узел, R-DIN | 85.19 Euro 2 | шт
0020207138 Сливной кран R-DIN | 8.45 Euro 2 | шт
0020207146 Насос Gepard 23 MOV; MTV | 130.61 Euro 2 | шт
0020210135 Трубка Пито 35 кВт 35KTV | 23.14 Euro 2 | шт
0020210136 Моностат воздуха 12KTO,25KTO,25KTV | 26.27 Euro 2 | шт
0020211587 Наконечник трубки Пито (10 штук) | 7.67 Euro 2 | шт
0020211588 Маностат Gepard 23 MOV; MTV | 23.12 Euro 2 | шт
0020211591 Датчик отходящих газов Gepard 23 MOV; MTV | 38.62 Euro 2 | шт
0020211606 Вентилятор Gepard 23 MTV | 64.46 Euro 2 | шт
0020211607 Трубка Пито | 7.67 Euro 2 | шт
0020211608 Дроссельная шайба 35 мм | 3.05 Euro 2 | шт
0020211609 Дроссельная шайба 42 мм | 3.05 Euro 2 | шт
0020211614 Передняя панель | 38.62 Euro 2 | шт
0020211615 Боковая панель | 38.62 Euro 2 | шт
0020211620 Гибкий шланг к расширительному баку | 17.04 Euro 2 | шт
0020211642 Жгут проводов | 26.25 Euro 2 | шт
0020211643 Жгут проводов | 35.35 Euro 2 | шт
0020211671 Переход на PB 12.23 MOV | 25.00 Euro 2 | компл.
0020211672 Переход на PB 12.23 MTV | 25.00 Euro 2 | компл.
0020211946 Жгут проводов | 9.30 Euro 2 | шт
0020212572 Кран заполнения | 23.12 Euro 2 | шт
0020213171 Вентилятор 12KTO,25KTO,25KTV | 80.93 Euro 2 | шт
0020213176 Корпус блока управления | 64.46 Euro 2 | шт
0020216819 Плата управления KLOM 17 версия | 161.85 Euro 2 | шт
0020217545 Сервисный клапан | 17.04 Euro 2 | шт
0020221592 Держатель блока управления | 2.73 Euro 2 | шт
0020221829 Прокладка насоса | 2.70 Euro 2 | шт
0020222240 Надставка PT 20 | 189.00 Euro 2 | шт
0020222241 Надставка PT 30 | 202.00 Euro 2 | шт
0020222242 Надставка PT 40 | 213.00 Euro 2 | шт
0020222243 Надставка PT 50 | 227.00 Euro 2 | шт
0020228138 Газовый клапан KLOM и KLZ 17 | 64.45 Euro 2 | шт
0020230836 Провод, электрод розжига | 6.99 Euro 2 | шт
0020230837 Провод электрода розжига | 6.18 Euro 2 | шт
0020230838 Стабилизатор тяги | 90.87 Euro 2 | шт
0020230839 Ниппель | 10.08 Euro 2 | шт
0020230845 Держатель | 10.86 Euro 2 | шт
0020231997 Держатель 40 KLOM | 11.64 Euro 2 | шт
0020231999 Корпус блока управления | 35.78 Euro 2 | шт
0020232001 Крышка | 8.55 Euro 2 | шт
0020232002 Заглушка | 4.65 Euro 2 | шт
0020232003 Жгут проводов | 8.55 Euro 2 | шт
0020232004 Кабель | 76.67 Euro 2 | шт
0020232005 Заглушка | 6.91 Euro 2 | шт
0020234866 Плата управления KLOM 17 версия (новый 0020216819) | 131.50 Euro 2 | шт
0020240108 Маностат электронный (старый 0020027672) | 25.05 Euro 2 | шт
0020248903 Держатель | 3.09 Euro 2 | шт
0020261477 Байпас | 4.65 Euro 2 | шт
05
05451700 Прокладка (10 штук) | 2.19 Euro 2 | компл.
05920700 Горелка запальная | 19.88 Euro 2 | шт
1
1165 Водонагреватель WH B100Z | 483.73 Euro 2 | шт
1169 Водонагреватель FS B200S | 798.00 Euro 2 | шт
1170 Водонагреватель WH B200Z | 629.16 Euro 2 | шт
1554 Комнатный регулятор INSTAT 2 (новый 0020159367) | 76.27 Euro 2 | шт
1567 Комнатный регулятор III - мембранный (новый 6195) | 19.56 Euro 2 | шт
1568 Комнатный регулятор, мембранный (снят с производства) | 21.51 Euro 2 | шт
2
2045 3-х ход.клапан каскадный, SF25V1S+RS | 136.00 Euro 2 | шт
2406 Уплотнительное кольцо 60/100 мм /OK1 (не поставляется) | 4.00 Euro 2 | шт
2590 Форсунка топочная | 14.39 Euro 2 | шт
2591 Форсунка 0,65мм-60ст. (не поставляется) | 12.01 Euro 2 | шт
2805 Комплект дымовых труб, 60/100 мм, длина 1м/S3 | 130.00 Euro 2 | шт
2819 Разделительная труба D80мм-1м | 52.00 Euro 2 | шт
2825 Соосная труба 60/100мм, длинна 1м/T1D-1000 | 38.00 Euro 2 | шт
2840 Колено 45°, 60/100мм/К11D | 39.00 Euro 2 | шт
2841 Отвод прямоугольный, 60/100мм/О1 | 60.00 Euro 2 | шт
2842 Колено 90°, 60/100мм/К1D | 32.00 Euro 2 | шт
2844 Проходной изолятор для крыши, косой PS3 | 39.00 Euro 2 | шт
2857 Ловушка конденсата | 64.00 Euro 2 | шт
2858 Ловушка конденсата d 80mm Z2 | 39.00 Euro 2 | шт
2865 Вертикальное окончание, козырек | 21.00 Euro 2 | шт
2867 Надставка, PROTHERM PT20 | 189.00 Euro 2 | компл.
2868 Надставка, PROTHERM PT30 | 202.00 Euro 2 | компл.
2869 Надставка, PROTHERM PT40 | 213.00 Euro 2 | компл.
2921 Хомут D80мм | 13.00 Euro 2 | шт
2000
2000801860 Вентилятор | 80.93 Euro 2 | шт
2000801862 Маностат воздуха | 44.58 Euro 2 | шт
2000801882 Изоляция | 32.09 Euro 2 | шт
2000801883 Прокладка (РК 10) | 3.09 Euro 2 | шт
2000801887 Электрод ионизационный | 5.40 Euro 2 | шт
2000801888 Электрод розжига | 6.92 Euro 2 | шт
2000801894 Расширительный бак 5 л. (новый S1005000) | 59.07 Euro 2 | шт
2000801897 Фильтр теплоносителя | 3.87 Euro 2 | шт
2000801898 Клапан воздуховыпускной (новый S1005600) | 28.02 Euro 2 | шт
2000801900 Гидроблок пласт.-вход | 177.47 Euro 2 | шт
2000801902 Клапан сливной | 4.61 Euro 2 | шт
2000801904 Предохранительный клапан (новый 0020014173) | 26.19 Euro 2 | шт
2000801905 Насадка на клапан | 1.24 Euro 2 | шт
2000801906 Фильтр ГВС | 14.92 Euro 2 | шт
2000801907 Клапан подпитки (новый 0020034962) | 19.73 Euro 2 | шт
2000801909 Байпас | 8.45 Euro 2 | шт
2000801910 Датчик протока ГВС (S5720200) | 26.25 Euro 2 | шт
2000801914 Плата дисплейная (S1008100) | 115.00 Euro 2 | шт
2000801920 Вентилятор | 64.44 Euro 2 | шт
2000801921 Маностат (новый S1008900) | 36.71 Euro 2 | шт
2000801934 Датчик температуры ГВС | 11.44 Euro 2 | шт
2000801935 Датчик NTC+крепеж | 11.06 Euro 2 | шт
2000801936 Трансформатор розжига ZI62/12 (новый S5742700) | 16.98 Euro 2 | шт
2000801942 Прокладка (100 шт.) | 12.28 Euro 2 | шт
2000801943 Прокладка бай-пасса (S5421500) | 156.18 Euro 2 | компл.
2000801945 Зажим D20мм-трубка VV(x10) | 9.23 Euro 2 | компл.
2000801946 Винт 4,2x13,5mm (25 штук) | 3.87 Euro 2 | шт
2000801947 Зажим D18мм-клапан | 8.45 Euro 2 | шт
2000801948 Прокладка 18мм (20 штук) | 9.46 Euro 2 | компл.
2000801950 Прокладка 10мм (20 штук) | 8.09 Euro 2 | компл.
2000801951 Зажим D10мм (10 штук) | 6.92 Euro 2 | компл.
2000801953 Прокладка 13мм (S5466400) | 10.27 Euro 2 | компл.
2000801954 Прокладка 18мм - насос | 21.62 Euro 2 | компл.
2000801956 Прокладка 20mm (10 штук) | 6.79 Euro 2 | компл.
2000801958 Прокладка 1/2 (100шт) | 23.29 Euro 2 | шт
2000801961 Зажим бай-пасса | 8.45 Euro 2 | шт
2000802482 Трубка Z | 12.76 Euro 2 | шт
2000802491 Прокладки | 2.34 Euro 2 | компл.
3
3945 Соосная труба 60/100мм, длинна 0,5м/T1D-500 | 29.00 Euro 2 | шт
3946 Соосная труба 60/100мм, длинна 0,2м/T1D-200 | 24.00 Euro 2 | шт
300
3002186608 Адаптор дымохода двухканальный /-Е80-80, алюминий крашеный | 42.00 Euro 2 | шт
3002186614 Адаптор дымохода 60/100 с ревизионным отверстием, алюминий крашеный | 30.00 Euro 2 | шт
3003200383 Уголок 90° для газоотвода 60/100, алюминий крашеный | 23.00 Euro 2 | шт
3003200575 Уголок 90° для газоотвода /-Е80, алюминий крашеный | 13.00 Euro 2 | шт
3003200577 Удлинитель /-Е80 длиной 1,0 метр (L=1000), алюминий крашеный | 25.00 Euro 2 | шт
3003200579 Удлинитель /-Е80 длиной 0,5 м , алюминевый | 9.50 Euro 2 | шт
3003202753 Газотвод стандартный,коаксиальный 60/100,система "труба в трубе", внутренняя-алюминийкрашенный,наружная-сталь,750мм, для котлов Рысь,Ягуар | 30.00 Euro 2 | шт
3003202754 Газоотвод стандартный 60/100 | 30.00 Euro 2 | компл.
3003202780 Уголок 90 гр. для газоотвода 60/100, с ревизионным ответстием, алюминевый | 23.00 Euro 2 | шт
4
4180 Датчик температуры - внешний (старый 0020034022) | 29.00 Euro 2 | шт
5
5300 Вертикальное соосное окончание, козырек /SM1D | 55.00 Euro 2 | шт
5301 Розетка силиконовая, наружная, D100мм / SR1D | 10.00 Euro 2 | шт
5302 Розетка пластмассовая внутренняя | 6.00 Euro 2 | шт
5303 Уплотнение силиконовое 80ммТЕ2 | 7.00 Euro 2 | шт
5426 Уплотнение силиконовое, 60мм / TE3 | 7.00 Euro 2 | шт
5805 Датчик, SO10045, длина 1м (новый 0010006491) | 10.00 Euro 2 | шт
5806 Датчик, SO10044, длина 2м (новый 0010006491) | 10.00 Euro 2 | шт
6
6195 Комнатный регулятор температуры Exabasic PT (старый 1567) | 25.00 Euro 2 | шт
7
7750 Труба удлинитель DN80 1м | 51.00 Euro 2 | шт
7756 Хомут D80мм | 19.06 Euro 2 | шт
KLO
100KLOR12 Напольный газовый котел Гризли 100KLO | 3'557.00 Euro 2 | шт
130KLOR12 Напольный газовый котел Гризли 130KLO | 4'437.00 Euro 2 | шт
150KLOR12 Напольный газовый котел Гризли 150KLO | 4'897.00 Euro 2 | шт
65KLOR12 Напольный газовый котел Гризли 65KLO | 2'680.00 Euro 2 | шт
85KLOR12 Напольный газовый котел Гризли 85KLO | 3'095.00 Euro 2 | шт
PLO
20PLOR15 Напольный газовый котел Медведь 20PLO | 932.00 Euro 2 | шт
30PLOR15 Напольный газовый котел Медведь 30PLO | 1'037.00 Euro 2 | шт
40PLOR15 Напольный газовый котел Медведь 40 PLO | 1'225.00 Euro 2 | шт
50PLOR15 Напольный газовый котел Медведь 50PLO | 1'366.00 Euro 2 | шт
S
S1005000 Расширительный бак 5 литров (старый 2000801894) | 69.29 Euro 2 | шт
S1005600 Клапан воздуховыпусой (старый 2000801898) | 15.48 Euro 2 | шт
S1007000 Клапан подпитки (старый 0020034962) | 14.62 Euro 2 | шт
S1008900 Датчик давления воздуха (старый 2000801921) | 32.09 Euro 2 | шт
S1011600 Горелка 28 kW-17ram (старый 0020035603) | 36.35 Euro 2 | шт
S1024500 Воздухоотводчик (старый 0020018569) | 15.48 Euro 2 | шт
S1025500 3-х ходовой клапан | 130.62 Euro 2 | шт
S1047000 Плата управления FAN, ATMO (старый 0020043697; 0020043739) | 111.23 Euro 2 | шт
S1071500 Редукционный газовый клапан в сборе | 134.81 Euro 2 | шт
S1071600 Газовый клапан VK8525 MR 1038 B (старый 0020035638) | 93.71 Euro 2 | шт
S5720500 Датчик давления (старый A000024135) | 35.35 Euro 2 | шт
S5742700 Трансформатор розжига, пластиковый корпус (старый 2000801936) | 12.28 Euro 2 | шт
S-RG2
S-RG2 Комплект управления | 932.00 Euro 2 | шт
SРВ
SРВ-12KХО Комплект Пантера 12kW (замена ПБ в. 15) | 10.00 Euro 2 | шт
SРВ-TLO15 Комплект МедведьTLO | 29.00 Euro 2 | компл.
TLO
20TLOR15 Напольный газовый котел Медведь 20TLO | 1'108.00 Euro 2 | шт
30TLOR15 Напольный газовый котел Медведь 30TLO | 1'247.00 Euro 2 | шт
40TLOR15 Напольный газовый котел Медведь 40TLO | 1'431.00 Euro 2 | шт
50TLOR15 Напольный газовый котел Медведь 50TLO | 1'618.00 Euro 2 | шт
А0
A000024135 Датчик давления (новый S5720500) | 59.68 Euro 2 | шт
A000024264 Прокладка вентилятора | 1.58 Euro 2 | шт
A000035112 Прокладка 30x4 (10 шт) | 3.05 Euro 2 | компл.
A000035131 Насос | 177.47 Euro 2 | шт
A000035133 Двигатель 3-х ходового клапана | 85.98 Euro 2 | шт
A000035142 Датчик темпер. ОВ | 11.54 Euro 2 | шт
A000035179 Прокладка трубки продуктов сгорания | 2.70 Euro 2 | шт
A037562.20 Электроды розжига | 38.62 Euro 2 | шт
А7
A750715.20 Воздухоотводчик 1/4"/ 4 шт / | 50.54 Euro 2 | шт
А8
A810054245 Прокладка | 18.46 Euro 2 | шт
К0
K010010214 Напольные газовые котлы Волк KSO 12(новый 0010020009) | 271.72 Euro 2 | шт
K010010215 Напольные газовые котлы Волк KSO 16(0010020010) | 296.00 Euro 2 | шт
Л100506
100506 Предохранительный клапан 3/4" ZB-8 (аналог 0020027589) | 18.46 Euro 2 | шт
РТ
РТ50 Надставка, PROTHERM PT50 | 227.00 Euro 2 | компл.